## Cover
LAPORAN PERHITUNGAN KONSTRUKSI
Pembangunan
Stasiun Pengisian BBM Umum
Type D
Jl. Kebonsari Tengah 64-66 Surabaya
SURABAYA - JUNI 2008

## DaftarIsi
DAFTAR ISI
COVER
DAFTAR ISI DAN LEMBAR PERSETUJUAN
Canopy
|  | Konsep Dasar Perencanaan Struktur |  |  | Hal. 1
|  | Perhitungan Gording |  |  | Hal. 3
|  | Statika |  |  | Hal. 6
|  | Kontrol Kekuatan Profil |  |  | Hal. 11
|  | Sambungan Simpul |  |  | Hal. 13
|  | Perhitungan Plat Kaki |  |  | Hal. 16
|  | Perhitungan Pile Cap |  |  | Hal. 20
|  | Penulangan Bore Pile |  |  | Hal. 23
Gedung Fasilitas
|  | Perhitungan Gording |  |  | Hal. 24
|  | Penulangan Longitudinal Balok Sloof |  |  | Hal. 27
|  | Penulangan Geser Balok Sloof |  |  | Hal. 28
LAMPIRAN
LEMBAR PERSETUJUAN
Nama Proyek |  |  | : | Pembangunan Stasiun Pengisian BBM Umum Type D
Lokasi |  |  | : | Jl. Kebonsari Tengah 64-66 Surabaya
Pemohon |  |  | : | Ferdhy Aries Graha
Perencana |  |  | : | -
Disusun oleh |  |  | : | 1. Teguh Santoso SPd
Telah selesai disusun dan disetujui Surabaya tanggal 28 - 7 - 2026
Ahli Struktur
Teguh Santoso Sp.D

## CCanopy
CANOPY
Pembangunan Stasiun Pengisian BBM Umum Type D
Jl. Kebonsari Tengah 64-66 Surabaya

## dataBj
KONSEP DASAR PERENCANAAN STRUKTUR
Dasar-Dasar Peraturan Perencanaan
- Peraturan Pembebanan Indonesia untuk Gedung - 1983
- Peraturan Perencanaan Bangunan Baja Indonesia
Mutu Bahan
a. BAJA PROFIL
- Dipakai mutu |  | : Fe360 (BJ 37)
b. BAUT
- HTB |  | : F 10 T
- Angker |  | : | BJTD 40 ( fy = 400 Mpa )
c. MUTU BETON
- Dipakai mutu beton |  | : K225
d. TULANGAN
- Diameter >= 12 mm |  | : BJTD 40
- Diameter < 12 mm |  | : BJTP 24
Pembebanan
a. Beban Mati (DL)
Sesuai dengan Peraturan Pembebanan Indonesia dan berat jenis bahan
yang dipakai.
b. Beban Hidup (LL)
Beban hidup yang dipakai adalah berdasarkan Peraturan Pembebanan
Indonesia,
- Beban hidup atap |  | : | ( sesuai peraturan pembebanan)
c. Beban Angin (W)
d. Kombinasi Pembebanan
- Comb1 | 1.4 DL
- Comb2 | 1.2 DL + 0.5 LL
- Comb3 | 1.2 DL + 1.6 LL + 0.8 W
- Comb4 | 1.2 DL + 1.6 LL - 0.8 W
Analisa Struktur
- Bangunan diidealisasikan dengan analisa 2 dimensi dengan elemen struktur
kolom beton serta konstruksi rangka baja..
- Analisa struktur direncanakan terhadap beban vertikal berupa beban yang terbagi
rata yang didistribusikan dalam konstruksi rangka baja.
- Analisa struktur memakai program bantu SAP 2000 NonLinier Versi 9.0.3.
Perencanaan Elemen Struktur
- Perhitungan elemen struktur berdasarkan pada peraturan yang berlaku
Deskripsi Bangunan
- Bangunan ini diperuntukkan sebagai kantor.
- Bangunan ini berlokasi Jl. Kebonsari Tengah 64-66 Surabaya.
- Bangunan ini memakai konstruksi atap baja.
Type Struktur
- Atap |  | : | Konstruksi Baja
Denah Sistem Struktur & Geometri
( lihat gambar terlampir )
No. Doc : STRNOTE/TS/01
Rev :
Judul Dokument
Data Perencanaan Konstruksi Baja

## Gording Atas
GORDING
Gording (UNP160.65.7,5.10,5), Trekstang 3 D12, Sag rog D16
Perhitungan Gording
Data-data
| - Jarak kuda-kuda max |  |  | = |  | 850 |  | cm |  | - kode(1-18) | 19
| - Bentang kuda-kuda |  |  | = |  | 560 |  | cm |  | - Gording | 1
| - Jarak Gording |  |  | = |  | 112 |  | cm
| - Berat penutup atap |  |  | = |  | 7 |  | kg/m2
| - Berat angin |  |  | = |  | 25 |  | kg/m2
| - Kemiringan kuda-kuda |  |  | = |  | 2 |  | derajat
| - Direncanakan Gording |  |  | UNP 16 t=10.5 mm |  |  |  | (UNP160.65.7,5.10,5)
TABEL BAJA
No | D | Dluar | tebal (mm) | Ix (cm4) | Iy (cm4) | ix (cm) | iy (cm) | wx (cm3) | wy (cm3) | A (cm2) | W (kg/m')
1 | 1/2" | 21.4 | 1.9 | 0.5585 | 0.5585 | 0.6927 | 0.6927 | 0.522 | 0.522 | 1.164 | 0.91374
2 | 3/4" | 27 | 2.1 | 1.2822 | 1.2822 | 0.8835 | 0.8835 | 0.9498 | 0.9498 | 1.6427 | 1.2895
3 | 1" | 33.7 | 2.45 | 2.9542 | 2.9542 | 1.1082 | 1.1082 | 1.7532 | 1.7532 | 2.4053 | 1.8882
4 | 1 1/4" | 42.4 | 2.45 | 1.4151 | 1.4151 | 2.9045 | 2.9045 | 3.0749 | 3.0749 | 3.0749 | 2.4138
5 | 1 1/2" | 48.3 | 2.6 | 9.7765 | 9.7765 | 1.6184 | 1.6184 | 4.0483 | 4.0483 | 3.7328 | 2.9302
6 | 2" | 60.2 | 2.6 | 19.5517 | 19.5517 | 2.0385 | 2.0385 | 6.4956 | 6.4956 | 4.7048 | 3.6933
7 | 2 1/2" | 76 | 3 | 45.9074 | 45.9074 | 2.5831 | 2.5831 | 12.0809 | 12.0809 | 6.8801 | 5.4009
8 | 3" | 88.7 | 3 | 74.243 | 74.243 | 3.0318 | 3.0318 | 16.7402 | 16.7402 | 8.077 | 6.3404
9 | 4" | 113.9 | 3.25 | 173.0502 | 173.0502 | 3.9138 | 3.9138 | 30.3863 | 30.3863 | 11.2976 | 8.8686
10 | 5" | 140.6 | 3.6 | 363.7675 | 363.7675 | 4.8451 | 4.8451 | 51.745 | 51.745 | 15.4943 | 12.163
11 | 6" | 166.1 | 3.6 | 606.9258 | 606.9258 | 5.7467 | 5.7467 | 73.0796 | 73.0796 | 18.3783 | 14.427
12 | CNP 100 | CNP100.50.20.1,8 | 1.8 | 58.3176 | 13.6367 | 3.8902 | 1.8812 | 11.6635 | 4.2945 | 3.8536 | 3.0251
13 | CNP 100 | CNP100.50.20.2 | 2 | 64.1677 | 14.93 | 3.88 | 1.8716 | 12.8335 | 4.7013 | 4.2623 | 3.3459
14 | CNP 125 | CNP125.50.20.1,7 | 1.7 | 94.1297 | 14.1261 | 4.8075 | 1.8624 | 15.0608 | 4.2082 | 4.2082 | 3.3034
15 | CNP 125 | CNP125.50.20.2,15 | 2.15 | 116.7738 | 17.2893 | 4.7833 | 1.8405 | 18.6838 | 5.1507 | 5.1038 | 4.0065
16 | CNP 125 | CNP125.50.20.3 | 3 | 157.0335 | 22.6485 | 4.7372 | 1.799 | 25.1254 | 6.748 | 6.9977 | 5.4932
17 | CNP 150 | CNP150.50.20.2,3 | 2.3 | 192.5328 | 19.5076 | 5.6562 | 1.8004 | 25.671 | 5.5694 | 6.0181 | 4.7242
18 | CNP 150 | CNP150.65.20.3,2 | 3.2 | 332 | 538 | 5.89 | 2.37 | 44.3 | 12.2 | 9.567 | 7.5101
19 | UNP 16 | UNP160.65.7,5.10,5 | 10.5 | 925 | 85.3 | 6.21 | 2.37 | 116 | 12.2 | 24 | 18.84
|  |  | Wx | = |  | 116 |  | cm3
|  |  | Wy | = |  | 12.2 |  | cm3
|  |  | Ix | = |  | 925 |  | cm4
|  |  | Iy | = |  | 85.3 |  | cm4
|  |  | A | = |  | 24 |  | cm2
|  |  | g | = |  | 18.84 |  | kg/m'
Peninjauan Searah Sumbu X - X
qx = q cos a
qy = q sin a
| 1. Berat sendiri = 18.84 x cos 2 |  |  | = |  | 18.8285 |  | kg
| M1 = | 1/8 x 18.83 x 8.5^2 |  | = |  | 170.0451 |  | kgm
| 2. Bs. Atap = 1.12 x 7 x cos 2 |  |  | = |  | 7.8352 |  | kgm
| M2 = | 1/8 x 7.84 x 8.5^2 |  | = |  | 70.7619 |  | kgm
3. Muatan Angin
| W = | 0.02 x 2 - 0.4 |  | = |  | -0.36
| W1 = | -0.36 x 1.12 x 25 |  | = |  | -10.08 |  | kg/m'
| M3 = | 1/8 x -10.08 x 8.5^2 |  | = |  | -91.035 |  | kgm
| W2 = | - 0.4 x 1.12 x 25 |  | = |  | -11.2 |  | kg/m'
| M4 = | 1/8 x -11.2 x 8.5^2 |  | = |  | -101.15 |  | kgm
| 3. Beban Berguna ( P ) |  |  | = |  | 100 |  | kg
| M5 = | 1/4 x cos 2 x 100 x 8.5 |  | = |  | 212.3706 |  | kgm
4. Kombinasi Muatan
|  | M1 + M2 + M3 |  | = |  | 149.772 |  | kgm
|  | M1 + M2 + M5 |  | = |  | 453.1775 |  | kgm
Peninjauan Searah Sumbu Y - Y
| 1. Berat sendiri = 18.84 x sin 2 |  |  | = |  | 0.65751 |  | kg/m'
| M1 = | 1/8 x 0.66 x 4.25^2 |  | = |  | 1.4845 |  | kgm
| 2. Bs Atap = 7 x sin 2 |  |  | = |  | 0.2443 |  | kg/m'
| M2 = | 1/8 x 0.24 x 4.25^2 |  | = |  | 0.55158 |  | kgm
| 3. Beban Berguna ( P ) |  |  | = |  | 100 |  | kg
| M5 = | 1/4 x sin 2 x 100 x 4.25 |  | = |  | 3.7081 |  | kgm
4. Kombinasi Muatan
|  | M1 + M2 |  | = |  | 2.0361 |  | kgm
|  | M1 + M2 + M5 |  | = |  | 5.7442 |  | kgm
Kontrol Tegangan
| Wx | = | 116 | cm3 |  | Bj. 33/37/41/44/50//52 ? |  |  |  | 37
| Wy | = | 12.2 | cm3 |  | s (ijin) |  | 1600 |  | kg/cm2
| Mx | = | 45317.7518 | kgcm
| My | = | 574.4174 | kgcm
| s | = | 45,318 / 116 + 574 / 12.2
|  | = | 437.7537 | kg/cm2 |  | < 1.3 x 1600 = 2080kg/cm2 |  |  |  |  | OK
Jadi Gording UNP 16 t=10.5 mm (UNP160.65.7,5.10,5) Aman dipakai
Perhitungan Gording Ulang
Data-data
| - Jarak kuda-kuda max |  |  | = |  | 850 |  | cm |  | - Gording | 1
| - Bentang kuda-kuda |  |  | = |  | 560 |  | cm
| - Jarak Gording |  |  | = |  | 112 |  | cm
| - Berat penutup atap |  |  | = |  | 7 |  | kg/m2
| - Berat angin |  |  | = |  | 25 |  | kg/m2
| - Kemiringan kuda-kuda |  |  | = |  | 2 |  | derajat
| - Dicoba Gording |  |  | UNP 16 t=10.5 mm |  |  |  | (UNP160.65.7,5.10,5)
|  |  | Wx | = |  | 116 |  | cm3 |  | - kode(1-17) | 19
|  |  | Wy | = |  | 12.2 |  | cm3
|  |  | Ix | = |  | 925 |  | cm4
|  |  | Iy | = |  | 85.3 |  | cm4
|  |  | A | = |  | 24 |  | cm2
|  |  | g | = |  | 18.84 |  | kg/m'
Peninjauan Searah Sumbu X - X
| 1. Berat sendiri = 18.84 x cos 2 |  |  | = |  | 18.8285 |  | kg
| M1 = | 1/8 x 18.83 x 8.5^2 |  | = |  | 170.0451 |  | kgm
| 2. Bs. Atap = 1.12 x 7 x cos 2 |  |  | = |  | 7.8352 |  | kgm
| M2 = | 1/8 x 7.84 x 8.5^2 |  | = |  | 70.7619 |  | kgm
3. Muatan Angin
| W = | 0.02 x 2 - 0.4 |  | = |  | -0.36
| W1 = | -0.36 x 1.12 x 25 |  | = |  | -10.08 |  | kg/m'
| M3 = | 1/8 x -10.08 x 8.5^2 |  | = |  | -91.035 |  | kgm
| W2 = | - 0.4 x 1.12 x 25 |  | = |  | -11.2 |  | kg/m'
| M4 = | 1/8 x -11.2 x 8.5^2 |  | = |  | -101.15 |  | kgm
| 3. Beban Berguna ( P ) |  |  | = |  | 100 |  | kg
| M5 = | 1/4 x cos 2 x 100 x 8.5 |  | = |  | 212.3706 |  | kgm
4. Kombinasi Muatan
|  | M1 + M2 + M3 |  | = |  | 149.772 |  | kgm
|  | M1 + M2 + M5 |  | = |  | 453.1775 |  | kgm
Peninjauan Searah Sumbu Y - Y
| 1. Berat sendiri = 18.84 x sin 2 |  |  | = |  | 0.65751 |  | kg/m'
| M1 = | 1/8 x 0.66 x 4.25^2 |  | = |  | 1.4845 |  | kgm
| 2. Bs Atap = 7 x sin 2 |  |  | = |  | 0.2443 |  | kg/m'
| M2 = | 1/8 x 0.24 x 4.25^2 |  | = |  | 0.55158 |  | kgm
| 3. Beban Berguna ( P ) |  |  | = |  | 100 |  | kg
| M5 = | 1/4 x sin 2 x 100 x 4.25 |  | = |  | 3.7081 |  | kgm
4. Kombinasi Muatan
|  | M1 + M2 |  | = |  | 2.0361 |  | kgm
|  | M1 + M2 + M5 |  | = |  | 5.7442 |  | kgm
Kontrol Tegangan
| Wx | = | 116 | cm3 |  | Bj. 33/37/41/44/50//52 ? |  |  |  | 37
| Wy | = | 12.2 | cm3 |  | s (ijin) |  | 1600 |  | kg/cm2
| My | = | 574.4174 | kgcm
| Mx | = | 45317.7518 | kgcm
| s | = | 45,318 / 116 + 574 / 12.2
|  | = | 437.7537 | kg/cm2 |  | < 1.3 x 1600 = 2080kg/cm2 |  |  |  |  | OK
Jadi Gording UNP 16 t=10.5 mm Aman dipakai.
Kontrol Lendutan
| n | = | 4 | ( trestang 3 kolom antar gording )
| L | = | 212.5 | cm
| Ix | = | 925 | cm4
| Iy | = | 85.3 | cm4
| f | = | 1/400 x 212.5 | = |  | 0.53125 |  | cm
| qx | = | 18.83 + 7.84 + -10.08 | = |  | 16.5837 |  | kg/m'
| qy | = | 0.66 + 0.24 | = |  | 0.9018 |  | kg/m'
| Px | = | 100 x cos 2 | = |  | 99.9391 |  | kg/m'
| Py | = | 100 x sin 2 | = |  | 3.4899 |  | kg/m'
| fx | = | 5 x 1658 x 212.5^4 | + |  | 99.94 x 212.5^3
|  |  | 384 x 2100000 x 925 |  |  | 48 x 2100000 x 925
|  | = | 0.0022667 | + |  | 0.010285
|  | = | 0.012552 | cm
| fy | = | 5 x 0.01 x 212.5^4 | + |  | 3.49 x 212.5^3
|  |  | 384 x 2100000 x 85.3 |  |  | 48 x 2100000 x 85.3
|  | = | 0.0013367 | + |  | 0.0038948
|  | = | 0.0052315 | cm
| ft | = | sqrt( 0.013^2 + 0.005^2 )
|  | = | 0.013598 | cm |  | < 0.53125 cm |  |  |  | OK
Perhitungan San Rog dan Trestang
Pembebanan
| - Jarak kuda-kuda max |  |  | = |  | 850 |  | cm
| - Jarak Gording |  |  | = |  | 112 |  | cm
| - Bentang kuda-kuda |  |  | = |  | 560 |  | cm
| - Kemiringan kuda-kuda |  |  | = |  | 2 |  | derajat
| qy | = | 0.90 x 4.25 | = |  | 3.8327 |  | kg
| Py |  |  | = |  | 3.4899 |  | kg
[6 empty] | 7.3226 |  | kg x 2.50
|  |  | Q | = |  | 18.3177 |  | kg
Dimensi sag rog yang diperlukan
| Bj. 33/37/41/44/50//52 ? |  |  | 37
| s (ijin) |  | 1600 | kg/cm2
| s s | = | 1.3 x 1600 | = |  | 2080 |  | kg/cm2
| F | = | 18.3177 | = |  | 0.0088066 |  | cm2
2080
| d | = | sqrt( 4 x 0.01/3.14 ) | = |  | 0.10592 |  | cm |  | D = 1.0 cm | D = 1.2 cm
| Dipasang trestang (ikatan angin) |  |  | n = 4
| tg a | = | 1.12 | = |  | 0.26353
2.125
| a | = | 27.7919
| R | = | 1/2 x 18.32 | = |  | 9.1588 |  | kg
| R | = | 9.1588 | = |  | 19.6432 |  | kg
sin 27.79
| F | = | 19.6432 | = |  | 0.0094438 |  | cm2
2080
| d | = | sqrt( 4 x 0.01/3.14 ) | = |  | 0.10968 |  | cm ~ |  | D = 1.0 cm | D = 1.6 cm
maka dipasang trestang sebanyak 3 kolom antar gording dengan diameter 12 mm.
No. Doc : BJ/PPBBI/TS/01
Rev :
Judul Dokument
Perhitungan Gording/Balok Anak

## databtn03
PROFIL KUDA-KUDA
| Jarak antar kuda-kuda |  |  |  |  | = |  | 8.5 | m
| Bentang kuda-kuda |  |  |  |  | = |  | 5.6 | m
| Sudut kemiringan bagian bawah |  |  |  |  | = |  | 2 | o
| Gording |  |  |  |  | = | UNP 16 t=10.5 mm
| Berat gording |  |  |  |  | = |  | 18.84 | kg/m'
| Jarak antar gording |  |  |  |  | = |  | 112 | cm
| Atap |  |  |  |  | = | Zincoated 0.35mm
| Berat penutup atap |  |  |  |  | = | 7.4 | kg/m2
| Tekanan angin |  |  |  |  | = | 25 | kg/m2
PEMBEBANAN
Beban yang diterima gording :
| - Berat penutup atap |  |  |  | = 7.4 x 8.5 |  |  |  | = |  | 62.9 | kg/m
| - Berat gording |  |  |  | = (18.84 x 8.5) / 1.12 |  |  |  | = |  | 142.9821 | kg/m
[11 empty] | 205.8821 | kg/m
| Lain-lain 10 % | [7 empty] | = |  | 20.5882 | kg/m
[8 empty] | DL | = |  | 226.4704 | kg/m
| - Berat air hujan |  |  |  | = 0.001 x 1000 x 8.5 |  |  |  | = |  | 8.5 | kg/m
| - Beban pekerja |  |  |  | = 100 /( 5.6/cos2) |  |  |  | = |  | 17.8463 | kg/m
[8 empty] | LL | = |  | 26.3463 | kg/m
Beban angin bagian bawah :
- Beban angin tekan
|  | W | = | (0.02x2-0.4) x 8.5 x 25 |  |  |  |  | = |  | -76.5 | kg/m
- Beban angin hisap
|  | W | = | 0.4 x 8.5 x 25 |  |  |  |  | = |  | 85 | kg/m
- Beban dinding tekan
|  | W | = | 0.9 x 8.5 x 25 |  |  |  |  | = |  | 191.25 | kg/m
- Beban dinding hisap
|  | W | = | 0.4 x 8.5 x 25 |  |  |  |  | = |  | 85 | kg/m
Berat sendiri kuda-kuda akan dihitung otomatis oleh program SAP-2000
Selanjutnya untuk mencari gaya-gaya dalam dari rangka batang, digunakan program SAP2000
INPUT SAP2000
Beban mati (DL) Kg-M
Beban hidup (LL) Kg-M
Beban Angin (W) Kg-M
Dimensi Design
[9 empty] | Design Kode | AISC-LRFD93
OUTPUT SAP2000
Bentang kuda-kuda |  |  |  |  | = | 8.5 | m
fijin | = | 1/400 x 850 |  |  | = | 2.125 | cm
f sap | = | (point 1) |  |  | = | 0.2964 | cm
f | = | 0.2964 | cm |  | < 2.125 cm |  |  |  | OK
Lendutan Kg-Cm
Reaction Kg-M
Bidang Moment (M) Kg-M
Bidang Shear Kg
Bidang Axial Forces Kg
No. Doc : NOTE/TS/03
Rev :
Judul Dokument
Input dan Output Data

## WFGudang
KONTROL KEKUATAN PROFIL KOLOM WF
Dari hasil Output SAP-2000 didapat :
Momen max terjadi pada element no. 9 :
- | Momen max (M) |  |  |  | = | 2467 |  | kg.m
- | Gaya Tekan (P) |  |  |  | = - | 4317 |  | kg
- | panjang tekuk (lk) |  |  |  | = | 550 |  | cm
- | WF 300.150.6,5.9 |  |  |  | A | = | 46.78 |  | cm2
[5 empty] | w = | = | 481 |  | cm3
[5 empty] | ix | = | 12.4 |  | cm
[5 empty] | iy | = | 3.29 |  | cm
Cek tekuk :
| terhadap sumbu x : |  |  |  | l x = | lk / ix
[5 empty] | = | 550 |  | = | 44.3548
12.4
| terhadap sumbu x : |  |  |  | l x = | lk / ix
[5 empty] | = | 550 |  | = | 167.1733 |  | … (menekuk tehadap sumbu y)
3.29
Cek terhadap syarat PPBBI ps 4.9.1 utk portal dimana ujungnya bergoyang
| (1) | s = wx |  | P |  | 0.85 q |  | M | nx |  | < s
|  |  |  | A |  |  |  | w | nx - 1
| (2) | s = wy |  | P |  | 0.85 q |  | M | nx |  | < s
|  |  |  | A |  |  |  | w | nx - 1
| (3) | s = |  | P |  | q |  | M |  |  | < s
|  |  |  | A |  |  |  | w
karena sumbu lentur (sb x) tegak lurus thd sumbu tekuk (sb y) maka
| faktor amplifikasi |  |  |  | nx | = 1
nx - 1
q = ambil 1
| l x = | 44.3548 |  | ---> wx = |  | 1.13
| l y = | 167.1733 |  | ---> wy = |  | 4.01
syarat PPBBI :
| (1) | s = | 1.13 |  | 4317 |  | + | 0.85 1 |  | 246700
[5 empty] | 46.78 |  |  |  |  | 481
|  |  | = | 104.2798 |  | + | 435.9563
|  |  | = | 540.2362 |  | kg/cm2 < 1600 kg/cm2 (ok)
| (2) | s = | 4.01 |  | 4317 |  | + | 0.85 1 |  | 246700
[5 empty] | 46.78 |  |  |  |  | 481
|  |  | = | 370.0549 |  | + | 435.9563
|  |  | = | 806.0113 |  | kg/cm2 < 1600 kg/cm2 (ok)
| (3) | s = |  |  | 4317 |  | + | 1 |  | 246700
[5 empty] | 46.78 |  |  |  |  | 481
|  |  | = | 92.283 |  | + | 512.8898
|  |  | = | 605.1728 |  | kg/cm2 < 1600 kg/cm2 (ok)
KONTROL KEKUATAN PROFIL BALOK WF-250
Dari hasil Output SAP-20000 didapat :
Momen max terjadi pada element no. 10 :
- | Momen max (M) |  |  |  | = | 5895 |  | kg.m
- | Gaya Tekan (P) |  |  |  | = - | 2261 |  | kg
- | WF 350.175.7.11 |  |  | = luas (A) = |  |  | 63.14 |  | cm2
[5 empty] | w = | = | 775 |  | cm3
|  |  |  | P |  | M
|  |  |  | A |  | w
|  |  |  | 2261 |  |  | 589500
|  |  |  | 63.14 |  |  | 775
|  |  | = | 35.8093 |  | + | 760.6452
|  |  | = | 796.4545 |  | kg/cm2
s < sijin = 1600 kg/cm2 --------> OK !
KONTROL KEKUATAN PROFIL BALOK WF-200
Dari hasil Output SAP-2000 didapat :
Momen max terjadi pada element no. 21 :
- | Momen max (M) |  |  |  | = | 2358 |  | kg.m
- | Gaya Tekan (P) |  |  |  | = - | 1130.5 |  | kg
- | WF 200.100.5,5.8 |  |  | = luas (A) = |  |  | 27.16 |  | cm2
[5 empty] | w = | = | 184 |  | cm3
|  |  |  | P |  | M
|  |  |  | A |  | w
|  |  |  | 1130.5 |  |  | 235800
|  |  |  | 27.16 |  |  | 184
|  |  | = | 41.6237 |  | + | 1281.5217
|  |  | = | 1323.1455 |  | kg/cm2
s < sijin = 1600 kg/cm2 --------> OK !
+
s =
+
+
s =
+
+
+
+
No. Doc : BJ/PPBBI/TS/02
Rev :
Judul Dokument
Kontrol Batang WF

## GudangBaja (hidden)
PERHITUNGAN STRUKTUR BAJA GUDANG
I. DATA-DATA PERENCANAAN
I.1. DATA UMUM BANGUNAN
NAMA =
LUAS LANTAI = 24 m X 41 m
| JARAK PORTAL = | 6 | m
| TINGGI KOLOM = | 6 | m
| SUDUT ATAP = | 20 | degree = | 0.34907 | radian
II. DESIGN STRUKTUR SKUNDER :
2.1. DESIGN GORDING
| COBA = | C 125x50x20x4,5
| Wx = | 38 | cm3
| Wy = | 10.1 | cm3
| JARAK GORDING (Jg) = | 125 | cm
a. | BEBAN TETAP
| TEKANAN HUJAN = | 20 | kg/m2
| t ATAP = | 0.4 | mm = | 3.14 | m2
| BERAT ATAP = | 3.925 | kg/m'
| BERAT GORDING = | 8.32 | kg/m'
| BERAT HUJAN = | 25 | kg/m' +
| TOTAL BEBAN TETAP = | 37.245 | kg/m'
| MtetapX =1/8 Q.cos25 L^2 = | 157.4948 | kg.m
| MtetapY =1/8 Q.sin25 Ly^2 = | 14.3309 | kg.m
b. | BEBAN HIDUP = | 100 | kg
| MhidupX =1/4 P.cos25 Lx = | 140.9539 | kg.m
| MhidupY =1/4 P.sin25 Ly = | 25.6515 | kg.m
c. | BEBAN ANGIN , SUDUT ATAP = 25 derajat
| TEKANAN ANGIN = | 25 | kg/m2
| KOF. TEKAN ANGIN ATAP = 0,02(SUDUT ATAP) - 0,4 = |  | 0
| KOF. TEKAN HISAP ATAP = - 0,4 = |  | -0.4
| KOF. TEKAN ANGIN DINDING = + 0,9 = |  | 0.9
| KOF. TEKAN HISAP DINDING = - 0,4 = |  | -0.4
UNTUK GORDING, AMBIL TEKAN ATAP :
| Q angin = [0,02(SUDUT ATAP) - 0,4 ] *P*Jg = |  | 0 | kg/m
| M angin= 1/8 * Q*L^2 = | 0 | kg.m
d. | TOTAL TEGANGAN :
| Mx = MtetapX + MhidupX + Mangin = |  | 298.4487
| My = MtetapY + MhidupY = |  | 39.9824
| TEGANGAN = Mx/Wx + My/Wy = |  | 1181.2564 | < 1600 ? | OK !
GORDING BISA DIPAKAI !
III. DESIGN STRUKTUR UTAMA :
III.1. PEMBEBANAN KUDA-KUDA
a. | PEMBEBANAN GRAVITASI
| BERAT ATAP = | 18.84 | kg/m
| BERAT GORDING = | 41.6 | kg/m +
|  | 60.44 | kg/m
b. | BEBAN HIDUP TERPUSAT = | 100 | kg
c. | BEBAN ANGIN , SUDUT ATAP = 25 derajat
| TEKANAN ANGIN = | 25 | kg/m2
| KOF. TEKAN ANGIN ATAP = 0,02(SUDUT ATAP) - 0,4 = |  | 0
| KOF. TEKAN HISAP ATAP = - 0,4 = |  | -0.4
| KOF. TEKAN ANGIN DINDING = + 0,9 = |  | 0.9
| KOF. TEKAN HISAP DINDING = - 0,4 = |  | -0.4
BEBAN AKIBAT ANGIN :
| Q tekan atap = [0,02(SUDUT ATAP) - 0,4 ] *P*Jk = |  | 0 | kg/m
| Q hisap atap = - 0,4 *P*Jk = |  | -60 | kg/m
| Q tekan dinding = 0,9 *P*Jk = |  | 135 | kg/m
| Q hisap dinding = - 0,4 *P*Jk = |  | -60 | kg/m
BEBAN DI RAK :
Q = BETON + HIDUP = 2400 kg/m3 * 12cm*Jk + 400kg/m2
| = | 4128 | kg/m
sehingga :
| Q di batang kuda2 = GRAV. + ANGIN = |  | 60.44 | kg/m + P 100 kg.
| Q di kolom kiri = ANGIN tekan = |  | 135 | kg/m
| Q di kolom kanan = ANGIN hisap = |  | -60 | kg/m
| Q di balok rak = |  | 4128 | kg/m
c. | ANALISA STRUKTUR
Dengan bantuan program komputer SAP90 didapat :
| Elemen kuda2 = | Moment = | 2539 | kg.m
|  | Axial = | 1634 | kg
| Elemen balok = | Moment = | 6985 | kg.m
|  | Axial = | 458 | kg
| Pondasi utama = | Fx = | 2136 | kg
|  | Fy = | 11690 | kg
|  | Mz = | 3016 | kg.m
| Pondasi rak = | Fx = | 1574 | kg
|  | Fy = | 8094 | kg
|  | Mz = | 1257 | kg.m
d. | DESIGN ELEMEN
| Elemen kuda2 = | WF 300x150x9x6.5
| Elemen kolom = | WF 300x150x9x6.5
| Elemen balok rak = | WF 300x150x9x6.5
| Elemen kokok & cantilever = | WF 150x75
III.2. Design Struktur
1. Standart and Reference :
- Peraturan Pembebanan Indonesia utk. Gedung 1983
- AISC
2. Material
| - Steel fy | = | 2400 | kg/cm2
| - Concrete fc' | = | 240 | kg/cm2
3. Design metode
| - Elastic design : |  | for steel structure
| - Ultimate design : |  | for concrete structure
4. Structure analysis
| - Manual | : | for structure
| - SAP 2000 | : | for structure
| - COSMIC | : | for roof
III.2.1. Design balok rak :
Try :
Beam |  | = | WF 300x150x6.5x9
fy |  | = | 240 | Mpa
Weight |  | = | 36.7 | kg/m
Ix |  | = | 7210 | cm4
flens width (bf) |  | = | 150 | mm
flens thickness (tf) |  | = | 9 | mm
web deepth (d) |  | = | 300 | mm
web thickness (tw) |  | = | 6.5 | mm
radius of giration ('r) |  | = | 12.4 | cm
Sect. Area (A) |  | = | 46.78 | cm2
Span (L) |  | = | 600 | cm
a. Loading :
Roof panel 0.3x0.001x30 m3
Roof weight / panel |  | = | 141.3 | kg
number of panels |  | = | 20 | panels
Roof length |  | = | 30 | m
Total roof weight |  | = | 2826 | kg
Total Beam weight |  | = | 220.2 | kg
Live load |  | = | 25 | kg/m2
Total Weight |  | = | 647.2 | kg/m
Max. moment |  | = | 1/8.Q.L^2
|  | = | 6985 | kg.cm
b. Lateral support check :
| L | < | 76. Bf / fy^0.5 |  | (in.)
|  |  | 76.0818 | (in.)
|  | > | 193.2477 | cm
Use Fb = [ 2/3 - ( fy(L/r)^2 )/(1530e3.Cb) ] fy
Fb |  | = | 0.60675 | fy
|  | = | 145.6192 | Mpa
c. Compact check :
- Flens | bf / 2.tf | < | 65 / fy^0,5
| 8.3333 | < | 11.0185 | OK
- Web | d / tw | < | 640 / fy^0,5
| 46.1538 | < | 108.4902 | OK
d. Stress check
fb = Mu c / I |  | = | 14.5319 | kg/cm2
| fb / Fb | = | 0.0099794 | OK
III.2.2. Design of Column :
Try :
Column |  | = | WF 300x150x6.5x9
fy |  | = | 240 | Mpa
Weight |  | = | 36.7 | kg/m
I |  | = | 7210 | cm4
flens width (bf) |  | = | 150 | mm
flens thickness (tf) |  | = | 9 | mm
web deepth (d) |  | = | 300 | mm
web thickness (tw) |  | = | 6.5 | mm
radius of giration ('r) |  | = | 12.4 | cm
Sect. Area (A) |  | = | 46.78 | cm2
Length (L) |  | = | 900 | cm
a. Loading :
Axial (Pu) |  | = | 2009 | kg
Moment (Mu) |  | = | 3864 | kg.m
=
b. Beam - column check :
b.1. Lateral support check :
| L | < | 76. Bf / fy^0.5 |  | (in.)
|  |  | 76.0818 | (in.)
|  | > | 193.2477 | cm
Use Fb = [ 2/3 - ( fy(L/r)^2 )/(1530e3.Cb) ] fy
| Fb | = | 0.54018 | fy
|  | = | 129.6432 | Mpa
b.2. Compact check :
- Flens | bf / 2.tf | < | 65 / fy^0,5
| 8.3333 | < | 11.0185 | OK
- Web | d / tw | < | 640 / fy^0,5
| 46.1538 | < | 108.4902 | OK
c. Stress check
fb = Mu c / I |  | = | 803.8835 | kg/cm2
| fb / Fb | = | 0.62007 | OK
fa = Pu / A |  | = | 42.9457 | kg/cm2
k factor |  | = | 0.8
k l /r |  | = | 58.0645
From tab. AISC , Fa |  | = | 17.62 | (ksi)
|  |  | 1214.899 | kg/cm2
fa / Fa |  | = | 0.035349 | < | 0.15
OK
Total stress ratio :
fa/Fa + fb/Fb |  | = | 0.035349 | + | 0.62007
|  | = | 0.65542 | OK
III.2.3. Design kuda-kuda :
Try :
Column |  | = | WF 300x150x6.5x9
fy |  | = | 240 | Mpa
Weight |  | = | 36.7 | kg/m
I |  | = | 7210 | cm4
flens width (bf) |  | = | 150 | mm
flens thickness (tf) |  | = | 9 | mm
web deepth (d) |  | = | 300 | mm
web thickness (tw) |  | = | 6.5 | mm
radius of giration ('r) |  | = | 12.4 | cm
Sect. Area (A) |  | = | 46.78 | cm2
Length (L) |  | = | 900 | cm
a. Loading :
Axial (Pu) |  | = | 1634 | kg
Moment (Mu) |  | = | 2539 | kg.m
=
b. Beam - column check :
b.1. Lateral support check :
| L | < | 76. Bf / fy^0.5 |  | (in.)
|  |  | 76.0818 | (in.)
|  | > | 193.2477 | cm
Use Fb = [ 2/3 - ( fy(L/r)^2 )/(1530e3.Cb) ] fy
Fb |  | = | 0.54018 | fy
|  | = | 129.6432 | Mpa
b.2. Compact check :
- Flens | bf / 2.tf | < | 65 / fy^0,5
| 8.3333 | < | 11.0185 | OK
- Web | d / tw | < | 640 / fy^0,5
| 46.1538 | < | 108.4902 | OK
c. Stress check
fb = Mu c / I |  | = | 528.2247 | kg/cm2
| fb / Fb | = | 0.40744 | OK
fa = Pu / A |  | = | 34.9295 | kg/cm2
k factor |  | = | 0.8
k l /r |  | = | 58.0645
From tab. AISC , Fa |  | = | 17.62 | (ksi)
|  |  | 1214.899 | kg/cm2
fa / Fa |  | = | 0.028751 | < | 0.15
OK
Total stress ratio :
fa/Fa + fb/Fb |  | = | 0.028751 | + | 0.40744
|  | = | 0.4362 | OK
III.2.4. Design of Bolt Connection :
Beam to beam connect. :
a. Loading :
Geser vertical (Pv) |  | = | 1634 | kg
Moment (Mu) |  | = | 2539 | kgm
Force due to Mu/l |  | = | 126.95 | kg
Resultante geser |  | = | 1638.9241 | kg
b. shear check :
Resultan of shear |  | = | 1638.9241 | kg
Allow. Shear = 0,6 (fy/1.5) = |  |  | 950.4 | kg/cm2
Allow. Shear Load 1f1,2 = |  |  | 1074.3322 | kg
| n | = | 1.5255 | pcs.
No. Doc : BJ/PPBBI/Ys/01
Rev :
Judul Dokument
Gudang Baja

## KontrolwfAtas (hidden)
KONTROL BATANG WF 250.125.5.8 (23 m)
Kuda-kuda Utama
Data-data
- Lokasi _______________________
- Type Kuda-kuda |  |  | Utama
- Gambar
- Direncanakan |  |  | WF 250.125.5.8 |  |  | - kode(1-8) | 4
TABEL BAJA
No. | CODE |  | Ix | Iy | Wx | Wy | A | g
1 | WF 150.075.05.0.07.0 | WF 150.75.5.7 | 666 | 49.5 | 88.8 | 13.2 | 17.85 | 14
2 | WF 175.090.05.0.08.0 | WF 175.90.5.8 | 1210 | 97.5 | 139 | 21.7 | 23.04 | 18.1
3 | WF 200.100.05.5.08.0 | WF 200.100.5,5.8 | 1840 | 134 | 184 | 26.8 | 27.16 | 21.3
4 | WF 250.125.05.0.08.0 | WF 250.125.5.8 | 3540 | 255 | 285 | 41.1 | 32.68 | 25.7
5 | WF 250.125.06.0.09.0 | WF 250.125.6.9 | 4050 | 294 | 324 | 47 | 37.66 | 29.6
6 | WF 300.150.06.5.09.0 | WF 300.150.6,5.9 | 7210 | 508 | 481 | 67.7 | 46.78 | 36.7
7 | WF 350.175.07.0.11.0 | WF 350.175.7.11 | 9273 | 531 | 438 | 61 | 50.46 | 39.6111
8 | WF 400.200.08.0.13.0 | WF 400.200.8.13 | 23700 | 1740 | 1190 | 174 | 84.12 | 66
9 | WF 500.200.10.0.16.0 | WF 500.200.10.16 | 46036 | 2137 | 1841 | 213 | 110.8 | 86.978
10 | WF 600.200.11.0.17.0 | WF 600.200.11.17 | 77600 | 2280 | 2590 | 228 | 134.4 | 105.504
11 | WF 700.300.13.0.24.0 | WF 700.300.13.24 | 201000 | 10800 | 5760 | 722 | 235.5 | 184.8675
12 | WF 800.300.14.0.26.0 | WF 800.300.14.26 | 292000 | 11700 | 7290 | 782 | 267.4 | 209.909
| Wx | 285 | cm3 | h | 25 | cm
| Wy | 41.1 | cm3 | b | 12.5 | cm
| Ix | 3540 | cm4 | ts | 0.8 | cm
| Iy | 255 | cm4 | tb | 0.5 | cm
| A | 32.68 | cm2
| g | 25.7 | kg/m'
Bentang kuda-kuda | = | 23 | meter
- Nilai D, N, M diambil dari hasil perhitungan software SAP2000 NonLinier Versi 9.0.3
D | = | 914 | kg
N | = | 1105 | kg
Mtum | = | 2769.62 | kgm
Mlap | = | 622.15 | kgm
f | = | 3.9353 | cm
Kesimpulan
Tegangan |  | OK | Lipat balok |  | ( OK )
Lendutan |  | OK | KIP |  | (OK)
Geser |  | ( OK )
Kontrol Tegangan
Wx | = | 285 | cm3 | Bj. 33/37/41/44/50//52 ? |  | 37
A | = | 32.68 | cm3 | s (ijin) | 1600 | kg/cm2
P | = | 1105 | kgcm
M | = | 62215 | kgcm
s | = | 1,105 / 32.68 + 62,215 / 285
| = | 252.111 | kg/cm2 | < 1600kg/cm2 |  |  | OK
Kontrol Lendutan
L | = | 2300 | cm
Ix | = | 3540 | cm4
f ijin | = | 1/400 x 2300 | = | 5.75 | cm
f | = | 3.9353 | cm | < 5.75 cm |  | OK
Kontrol Geser
h |  | 25 | cm | b | 12.5 | cm
tb |  | 0.5 | cm | ts | 0.8 | cm
Ls |  | 2300 | cm | Ix | 3540 | cm4
Fe 310/360/430/510 ? |  |  | 360
s (ijin) |  | 1600 | kg/cm2
d x | = | (12.5 x 0.8){0.5 x (25-0.8)} + (0.5 x 11.7) x 5.85
| = | 155.2225 | cm3
D | = | 914 | kg
t | = | (914.00 x 155.22) | = | 80.1544 | kg/cm2 < 0.5 x 1600 = 928 kg/cm2
|  | 0.5 x 3540 | [5 empty] | ( OK )
Kontrol Lipat
s r | = | 3267 | kg/cm2 | bp = | 12.5 | cm
s d | = | 252.111 | kg/cm2 | tp = | 0.8 | cm
12.5 | = | 15.625 | < | 10 x sqrt( 3267 / 252.11 ) = 36.00 |  |  | ( OK )
0.8
Kontrol Stabilitas KIP
h | 25 | cm | b | 12.5 | cm
tb | 0.5 | cm | ts | 0.8 | cm
Ls | 2300 | cm | Iy | 3540 | cm4
Fe 310/360/430/510 ? |  |  | 360
s (ijin) |  | 1600 | kg/cm2
250 | = | 50 | <= | 75
5
23000 | = | 92 | >= | 1.25 x 125 | = | 19.5312 | tidak berubah
250 |  |  |  | 8
Balok tidak berubah bentuk (KIP) ---> Statis tak tertentu
- Badan balok diberi pengkau samping
- Statis tak tertentu
h | 25 | cm | b | 12.5 | cm | Mki | 2769.62 | kgm
tb | 0.5 | cm | ts | 0.8 | cm | Mka | 2769.62 | kgm
Ls | 2300 | cm | Iy | 255 | cm4 | Mjep | 622.15 | kgm
Fe 310/360/430/510 ? |  |  | 360
s (ijin) |  | 1600 | kg/cm2
C1 | = | 2300 x 25 | = | 5750
12.5 x 0.8
C3 | = | 0.21(1+8.90)(3 - 2 x 8.90) x 210000 |  |  | = | -16113.9938
1600
b* | = | ( 2769.62 + 2769.62 ) | = | 8.9034
2 x 622.15
5750 | =< | 250
s kip | = | 1600 | kg/cm2
250 | < | 5750 | < | -16113.9938
s kip | = | 1600 - ((5,750.00 - 250) / (-16,113.99 - 250) x 0.3 x 1600
| = | 1761.3298 | kg/cm2
5750 | > | -16113.9938
s kip | = | -16,113.99 x 0.7 x 1600 | = | -3138.7258 | kg/cm2
5750
Jadi
s kip | = | -3138.7258 | kg/cm2 | < | 1600 | kg/cm2 | (OK)
- Badan balok tidak diberi pengkau samping
s kip | = | 0.042 x 5750 x -16,113.99 x ( 0.5 / 25 )^3 x 1600
| = | -49811.5777 | kg/cm2 | < | -3138.7258 | kg/cm2 | (Gagal)
Balok tidak berubah bentuk (KIP) ---> Statis tertentu
- Badan balok diberi pengkau samping
- Statis tertentu
h | 25 | cm | b | 12.5 | cm | Mki | 2769.62 | kgm
tb | 0.5 | cm | ts | 0.8 | cm | Mka | 2769.62 | kgm
Ls | 2300 | cm | Iy | 255 | cm4 | Mjep | 622.15 | kgm
Fe 310/360/430/510 ? |  |  | 360 |  |  | E | 2100000 | kg/cm2
s (ijin) |  | 1600 | kg/cm2
C1 | = | 2300 x 25 | = | 5750
12.5 x 0.8
C2 | = | 0.63 x (2100000) | = | 826.875
1600
5750 | =< | 250
s kip | = | 1600 | kg/cm2
250 | < | 5750 | < | 826.875
s kip | = | 1600 - ((5,750.00 - 250) / (826.88 - 250) x 0.3 x 1600
| = | -2976.3814 | kg/cm2
5750 | > | 826.875
s kip | = | 826.88 x 0.7 x 1600 | = | 161.0609 | kg/cm2
5750
Jadi
s kip | = | 161.0609 | kg/cm2 | < | 1600 | kg/cm2 | (OK)
- Badan balok tidak diberi pengkau samping
s kip | = | 0.042 x 5750 x 826.88 x ( 0.5 / 25 )^3 x 1600
| = | 2556.036 | kg/cm2 | > | 161.0609 | kg/cm2 | (OK)
Balok berubah bentuk (KIP)
- Badan balok diberi pengkau samping
- Statis tertentu
h | 25 | cm | b | 12.5 | cm | Mki | 2769.62 | kgm
tb | 0.5 | cm | ts | 0.8 | cm | Mka | 2769.62 | kgm
Ls | 2300 | cm | Iy | 255 | cm4 | Mjep | 622.15 | kgm
Fe 310/360/430/510 ? |  |  | 360 |  |  | E | 2100000 | kg/cm2
s (ijin) |  | 1600 | kg/cm2 |  |  | n | 2
[6 empty] | s | 252.111 | kg/cm2
Lk | = | 2300 | = | 766.6667 | cm
2 + 1
Asayap | = | 12.5 x 0.8 | = | 10 | cm2
Abadan | = | 0.5 x 25 | = | 12.5 | cm2
A' | = | 10 + 1/6 x 12.5 | = | 12.0833 | cm2
iy | = | sqrt((766.67x255) / 12.08
|  |  | = | 127.1979 | cm4
lamda y | = | 2300 / 127.20 | = | 18.0821
lamda g | = | 3.14 x sqrt(2100000/(0.7 x 1600))
|  |  | = | 135.966
lamda s | = | 18.08 / 135.97 | = | 0.13299
| lamda s<=0.163 |  | = | 1
0.163<lamda s<1
| = | 1.14/(1.593-0.13299) | = | 0.78082
lamda s>=1
| = | 2.281 x 0.13299 | = | 0.30335
lamda s<=0.163 w |  |  | = | 1
teg.lelehkip = |  | 1600 / 1.00000 | = | 1600 | > | 252.111 | Kontrol kip ok
No. Doc : BJ/PPBBI/TS/02
Rev :
Judul Dokument
Kontrol Batang WF

## sambWFsimpul
SAMBUNGAN BAUT DAN LAS
Kuda-kuda (Samb. Simpul)
Data-data
- Lokasi _______________________
- Type Kuda-kuda
- Gambar |  |  | (Samb. Simpul)
- Direncanakan |  |  | WF 350.175.7.11 |  |  | - kode(1-8) | 7
TABEL BAJA
No. | CODE |  | Ix | Iy | Wx | Wy | A | g
1 | WF 150.075.05.0.07.0 | WF 150.75.5.7 | 666 | 49.5 | 88.8 | 13.2 | 17.85 | 14
2 | WF 175.090.05.0.08.0 | WF 175.90.5.8 | 1210 | 97.5 | 139 | 21.7 | 23.04 | 18.1
3 | WF 200.100.05.5.08.0 | WF 200.100.5,5.8 | 1840 | 134 | 184 | 26.8 | 27.16 | 21.3
4 | WF 250.125.05.0.08.0 | WF 250.125.5.8 | 3540 | 255 | 285 | 41.1 | 32.68 | 25.7
5 | WF 250.125.06.0.09.0 | WF 250.125.6.9 | 4050 | 294 | 324 | 47 | 37.66 | 29.6
6 | WF 300.150.06.5.09.0 | WF 300.150.6,5.9 | 7210 | 508 | 481 | 67.7 | 46.78 | 36.7
7 | WF 350.175.07.0.11.0 | WF 350.175.7.11 | 9273 | 531 | 438 | 61 | 50.46 | 39.6111
8 | WF 400.200.08.0.13.0 | WF 400.200.8.13 | 23700 | 1740 | 1190 | 174 | 84.12 | 66
9 | WF 500.200.10.0.16.0 | WF 500.200.10.16 | 46036 | 2137 | 1841 | 213 | 110.8 | 86.978
10 | WF 600.200.11.0.17.0 | WF 600.200.11.17 | 77600 | 2280 | 2590 | 228 | 134.4 | 105.504
11 | WF 700.300.13.0.24.0 | WF 700.300.13.24 | 201000 | 10800 | 5760 | 722 | 235.5 | 184.8675
12 | WF 800.300.14.0.26.0 | WF 800.300.14.26 | 292000 | 11700 | 7290 | 782 | 267.4 | 209.909
h | 35 | cm | ts | 1.1 | cm
b | 17.5 | cm | tb | 0.7 | cm
- Nilai D, N, M diambil dari hasil perhitungan software SAP2000 NonLinier Versi 9.0.3
D | = | 660.71 | kg |  | h = | 35 | cm
N | = | 1625.7 | kg |  | D = | 1.9 | cm
M | = | 3171.54 | kgm |  | n = | 4
a | = | 2 | derajat |  | s = | 9.1333 | cm >5.7ok
f | = | 0.1356 | cm
Kontrol Balok dipakai WF 350.175.7.11
Kontrol Tegangan
Wx | = | #REF! | cm3 | Bj. 33/37/41/44/50//52 ? |  | 37
A | = | #REF! | cm3 | s (ijin) | 1600 | kg/cm2
N | = | 1625.7 | kgcm
M | = | 317154 | kgcm
s | = | #REF!
| = | #REF! | kg/cm2 | #REF! |  |  | #REF!
Kontrol Stabilitas KIP
h | 35 | cm | b | 17.5 | cm
tb | 0.7 | cm | ts | 1.1 | cm
Ls | #REF! | cm | Iy | #REF! | cm4
Fe 310/360/430/510 ? |  |  | 360
s (ijin) |  | 1600 | kg/cm2
350 | = | 50 | <= | 75
7
#REF! | = | #REF! | #REF! | 1.25 x 175 | = | 19.8864 | #REF!
350 |  |  |  | 11
Balok berubah bentuk (KIP)
h | 35 | cm | b | 17.5 | cm
tb | 0.7 | cm | ts | 1.1 | cm
Ls | #REF! | cm | Iy | #REF! | cm4
Fe 310/360/430/510 ? |  |  | 360
s (ijin) |  | 1600 | kg/cm2
A' | = | (35 x 1.1) + (1/6 x 32.8 x 0.7) |  | = | 42.3267 | cm2
iy | = | #REF! |  | = | #REF!
[5 empty] | w | Fe 310 | Fe 360 | Fe 430
[5 empty] | 0 | 1 | 1 | 1
[5 empty] | 1 | 1 | 1 | 1
[5 empty] | 2 | 1 | 1 | 1
[5 empty] | 3 | 1 | 1 | 1
[5 empty] | 4 | 1 | 1 | 1
[5 empty] | 5 | 1 | 1 | 1
[5 empty] | 6 | 1 | 1 | 1
[5 empty] | 7 | 1 | 1 | 1
[5 empty] | 8 | 1 | 1 | 1
[5 empty] | 9 | 1 | 1 | 1
[5 empty] | 10 | 1 | 1 | 1
[5 empty] | 11 | 1 | 1 | 1
[5 empty] | 12 | 1 | 1 | 1
[5 empty] | 13 | 1 | 1 | 1
[5 empty] | 14 | 1 | 1 | 1
[5 empty] | 15 | 1 | 1 | 1
[5 empty] | 16 | 1 | 1 | 1
[5 empty] | 17 | 1 | 1 | 1
[5 empty] | 18 | 1 | 1 | 1
[5 empty] | 19 | 1 | 1 | 1
[5 empty] | 20 | 1 | 1 | 1
[5 empty] | 21 | 1 | 1.004 | 1.015
[5 empty] | 22 | 1.011 | 1.011 | 1.022
[5 empty] | 23 | 1.004 | 1.017 | 1.03
[5 empty] | 24 | 1.01 | 1.024 | 1.037
[5 empty] | 25 | 1.016 | 1.031 | 1.045
[5 empty] | 26 | 1.022 | 1.038 | 1.052
[5 empty] | 27 | 1.028 | 1.045 | 1.06
[5 empty] | 28 | 1.035 | 1.052 | 1.068
[5 empty] | 29 | 1.041 | 1.059 | 1.076
[5 empty] | 30 | 1.047 | 1.066 | 1.084
[5 empty] | 31 | 1.054 | 1.073 | 1.092
[5 empty] | 32 | 1.06 | 1.081 | 1.1
[5 empty] | 33 | 1.067 | 1.088 | 1.108
[5 empty] | 34 | 1.073 | 1.096 | 1.117
[5 empty] | 35 | 1.08 | 1.103 | 1.126
[5 empty] | 36 | 1.087 | 1.111 | 1.134
[5 empty] | 37 | 1.094 | 1.119 | 1.143
[5 empty] | 38 | 1.101 | 1.127 | 1.152
[5 empty] | 39 | 1.108 | 1.135 | 1.162
[5 empty] | 40 | 1.115 | 1.144 | 1.171
[5 empty] | 41 | 1.123 | 1.152 | 1.181
[5 empty] | 42 | 1.13 | 1.161 | 1.19
[5 empty] | 43 | 1.137 | 1.169 | 1.2
[5 empty] | 44 | 1.145 | 1.178 | 1.21
[5 empty] | 45 | 1.153 | 1.187 | 1.22
[5 empty] | 46 | 1.161 | 1.196 | 1.231
[5 empty] | 47 | 1.168 | 1.205 | 1.241
[5 empty] | 48 | 1.176 | 1.215 | 1.252
[5 empty] | 49 | 1.185 | 1.224 | 1.263
[5 empty] | 50 | 1.193 | 1.234 | 1.274
[5 empty] | 51 | 1.201 | 1.244 | 1.285
[5 empty] | 52 | 1.21 | 1.254 | 1.297
[5 empty] | 53 | 1.218 | 1.264 | 1.308
[5 empty] | 54 | 1.227 | 1.274 | 1.32
[5 empty] | 55 | 1.236 | 1.284 | 1.333
[5 empty] | 56 | 1.245 | 1.295 | 1.345
[5 empty] | 57 | 1.254 | 1.306 | 1.357
[5 empty] | 58 | 1.263 | 1.317 | 1.37
[5 empty] | 59 | 1.272 | 1.328 | 1.383
[5 empty] | 60 | 1.282 | 1.339 | 1.397
[5 empty] | 61 | 1.292 | 1.351 | 1.41
[5 empty] | 62 | 1.301 | 1.363 | 4.424
[5 empty] | 63 | 1.311 | 1.375 | 1.438
[5 empty] | 64 | 1.321 | 1.387 | 1.453
[5 empty] | 65 | 1.332 | 1.399 | 1.467
[5 empty] | 66 | 1.342 | 1.412 | 1.482
[5 empty] | 67 | 1.353 | 1.425 | 1.498
[5 empty] | 68 | 1.363 | 1.438 | 1.513
[5 empty] | 69 | 1.374 | 1.451 | 1.529
[5 empty] | 70 | 1.385 | 1.465 | 1.546
[5 empty] | 71 | 1.397 | 1.478 | 1.562
[5 empty] | 72 | 1.408 | 1.492 | 1.579
[5 empty] | 73 | 1.42 | 1.507 | 1.597
[5 empty] | 74 | 1.432 | 1.521 | 1.614
[5 empty] | 75 | 1.444 | 1.536 | 1.633
[5 empty] | 76 | 1.456 | 1.552 | 1.651
[5 empty] | 77 | 1.469 | 1.567 | 1.67
[5 empty] | 78 | 1.481 | 1.583 | 1.69
[5 empty] | 79 | 1.494 | 1.599 | 1.71
[5 empty] | 80 | 1.507 | 1.616 | 1.73
[5 empty] | 81 | 1.521 | 1.632 | 1.751
[5 empty] | 82 | 1.534 | 1.65 | 1.772
[5 empty] | 83 | 1.548 | 1.667 | 1.794
[5 empty] | 84 | 1.562 | 1.685 | 1.817
[5 empty] | 85 | 1.576 | 1.703 | 1.84
[5 empty] | 86 | 1.591 | 1.722 | 1.863
[5 empty] | 87 | 1.606 | 1.741 | 1.888
[5 empty] | 88 | 1.621 | 1.761 | 1.913
[5 empty] | 89 | 1.637 | 1.781 | 1.938
[5 empty] | 90 | 1.652 | 1.801 | 1.964
[5 empty] | 91 | 1.668 | 1.822 | 1.991
[5 empty] | 92 | 1.685 | 1.844 | 2.019
[5 empty] | 93 | 1.702 | 1.866 | 2.048
[5 empty] | 94 | 1.719 | 1.888 | 2.077
[5 empty] | 95 | 1.736 | 1.911 | 2.107
[5 empty] | 96 | 1.754 | 1.935 | 2.138
[5 empty] | 97 | 1.772 | 1.959 | 2.17
[5 empty] | 98 | 1.79 | 1.984 | 2.203
[5 empty] | 99 | 1.809 | 2.009 | 2.237
[5 empty] | 100 | 1.828 | 2.036 | 2.272
[5 empty] | 101 | 1.848 | 2.062 | 2.308
[5 empty] | 102 | 1.868 | 2.09 | 2.346
[5 empty] | 103 | 1.889 | 2.118 | 2.389
[5 empty] | 104 | 1.91 | 2.147 | 2.435
[5 empty] | 105 | 1.931 | 2.177 | 2.482
[5 empty] | 106 | 1.953 | 2.208 | 2.53
[5 empty] | 107 | 1.976 | 2.239 | 2.578
[5 empty] | 108 | 1.999 | 2.272 | 2.626
[5 empty] | 109 | 2.022 | 2.305 | 2.675
[5 empty] | 110 | 2.047 | 2.34 | 2.724
[5 empty] | 111 | 2.071 | 2.375 | 2.774
[5 empty] | 112 | 2.097 | 2.421 | 2.824
[5 empty] | 113 | 2.123 | 2.464 | 2.875
[5 empty] | 114 | 2.149 | 2.508 | 2.926
[5 empty] | 115 | 2.176 | 2.552 | 2.978
[5 empty] | 116 | 2.204 | 2.597 | 3.03
[5 empty] | 117 | 2.233 | 2.642 | 3.082
[5 empty] | 118 | 2.263 | 2.687 | 3.135
[5 empty] | 119 | 2.293 | 2.733 | 3.189
[5 empty] | 120 | 2.324 | 2.779 | 3.242
[5 empty] | 121 | 2.356 | 2.826 | 3.297
[5 empty] | 122 | 2.394 | 2.873 | 3.351
[5 empty] | 123 | 2.433 | 2.92 | 3.406
[5 empty] | 124 | 2.473 | 2.968 | 3.462
[5 empty] | 125 | 2.513 | 3.016 | 3.518
[5 empty] | 126 | 2.553 | 3.064 | 3.575
[5 empty] | 127 | 2.594 | 3.113 | 3.632
[5 empty] | 128 | 2.635 | 3.162 | 3.689
[5 empty] | 129 | 2.676 | 3.212 | 3.747
[5 empty] | 130 | 2.718 | 3.262 | 3.805
[5 empty] | 131 | 2.76 | 3.312 | 3.864
[5 empty] | 132 | 2.802 | 3.363 | 3.923
[5 empty] | 133 | 3.845 | 3.414 | 3.983
[5 empty] | 134 | 2.888 | 3.465 | 4.043
[5 empty] | 135 | 2.931 | 3.517 | 4.104
[5 empty] | 136 | 2.975 | 3.57 | 4.165
[5 empty] | 137 | 3.019 | 3.622 | 4.226
[5 empty] | 138 | 3.063 | 3.675 | 4.288
[5 empty] | 139 | 3.107 | 3.729 | 4.35
[5 empty] | 140 | 3.152 | 3.783 | 4.413
[5 empty] | 141 | 3.197 | 3.837 | 4.476
[5 empty] | 142 | 3.243 | 3.892 | 4.54
[5 empty] | 143 | 3.289 | 3.947 | 4.604
[5 empty] | 144 | 3.335 | 4.002 | 4.669
[5 empty] | 145 | 3.381 | 4.058 | 4.734
[5 empty] | 146 | 3.428 | 4.114 | 4.8
[5 empty] | 147 | 3.475 | 4.17 | 4.866
[5 empty] | 148 | 3.523 | 4.227 | 4.932
[5 empty] | 149 | 3.571 | 4.285 | 4.999
[5 empty] | 150 | 3.619 | 4.342 | 5.066
[5 empty] | 151 | 3.667 | 4.401 | 5.134
[5 empty] | 152 | 3.716 | 4.459 | 5.202
[5 empty] | 153 | 3.765 | 4.518 | 5.271
[5 empty] | 154 | 3.814 | 4.577 | 5.34
[5 empty] | 155 | 3.864 | 4.637 | 5.41
[5 empty] | 156 | 3.914 | 4.697 | 5.48
[5 empty] | 157 | 3.964 | 4.757 | 5.55
[5 empty] | 158 | 4.015 | 4.818 | 5.621
[5 empty] | 159 | 4.066 | 4.879 | 5.692
[5 empty] | 160 | 4.117 | 4.941 | 5.764
[5 empty] | 161 | 4.169 | 5.003 | 5.836
[5 empty] | 162 | 4.221 | 5.065 | 5.909
[5 empty] | 163 | 4.273 | 5.128 | 5.982
[5 empty] | 164 | 4.326 | 5.191 | 6.056
[5 empty] | 165 | 4.379 | 5.254 | 6.13
[5 empty] | 166 | 4.432 | 5.318 | 6.205
[5 empty] | 167 | 4.485 | 5.382 | 6.28
[5 empty] | 168 | 4.539 | 5.447 | 6.355
[5 empty] | 169 | 4.593 | 5.512 | 6.431
[5 empty] | 170 | 4.648 | 5.578 | 6.507
[5 empty] | 171 | 4.703 | 5.643 | 6.584
[5 empty] | 172 | 4.758 | 5.71 | 6.661
[5 empty] | 173 | 4.813 | 5.776 | 6.739
[5 empty] | 174 | 4.869 | 5.843 | 6.817
[5 empty] | 175 | 4.925 | 5.911 | 6.896
[5 empty] | 176 | 4.982 | 5.978 | 6.975
[5 empty] | 177 | 5.039 | 6.046 | 7.054
[5 empty] | 178 | 5.096 | 6.115 | 7.134
[5 empty] | 179 | 5.153 | 6.184 | 7.214
[5 empty] | 180 | 5.211 | 6.253 | 7.295
[5 empty] | 181 | 5.269 | 6.323 | 7.377
[5 empty] | 182 | 5.327 | 6.393 | 7.458
[5 empty] | 183 | 5.386 | 6.463 | 7.54
[5 empty] | 184 | 5.445 | 6.534 | 7.623
[5 empty] | 185 | 5.504 | 6.605 | 7.706
[5 empty] | 186 | 5.564 | 6.677 | 7.79
[5 empty] | 187 | 5.624 | 6.749 | 7.874
[5 empty] | 188 | 5.684 | 6.821 | 7.958
[5 empty] | 189 | 5.745 | 6.894 | 8.043
[5 empty] | 190 | 5.806 | 6.967 | 8.128
[5 empty] | 191 | 5.867 | 7.041 | 8.214
[5 empty] | 192 | 5.929 | 7.115 | 8.3
[5 empty] | 193 | 5.991 | 7.189 | 8.387
[5 empty] | 194 | 6.053 | 7.264 | 8.474
[5 empty] | 195 | 6.116 | 7.339 | 8.562
[5 empty] | 196 | 6.178 | 7.414 | 8.65
[5 empty] | 197 | 6.242 | 7.49 | 8.738
[5 empty] | 198 | 6.305 | 7.566 | 8.827
[5 empty] | 199 | 6.369 | 7.643 | 8.917
[5 empty] | 200 | 6.433 | 7.72 | 9.007
l y | = | #REF! |  | = | #REF! | ===> | w y = | #REF!
#REF!
s kip | = | 1600 |  | = | #REF! | kg/cm2
#REF!
Balok tidak berubah bentuk (KIP)
- Badan balok diberi pengkau samping
- Statis tertentu
h | 24.8 | cm | b | 12.4 | cm
tb | 0.7 | cm | ts | 0.8 | cm
Ls | 640 | cm | Iy | #REF! | cm4
Fe 310/360/430/510 ? |  |  | 360
s (ijin) |  | 1600 | kg/cm2
C1 | = | 640 x 24.8 | = | 1600
12.4 x 0.8
C2 | = | 0.63 x 2100000 | = | 826.875
1600
1600 | =< | 250
s kip | = | 1600 | kg/cm2
250 | < | 1600 | < | 826.875
s kip | = | 1600 - ((1600 - 250) / (826.875 - 250) x 0.3 x 1600
| = | 476.7064 | kg/cm2
1600 | > | 826.875
s kip | = | 826.88 x 0.7 x 1600 | = | 578.8125 | kg/cm2
1600
Jadi
s kip | = | 578.8125 | kg/cm2 | < | 1600 | kg/cm2 | (OK)
- Badan balok tidak diberi pengkau samping
s kip | = | 0.042 x 1600 x 826.88 x ( 0.7 / 24.8 )^3 x 1600
| = | 1999.255 | kg/cm2 | > | 578.8125 | kg/cm2 | (OK)
Balok tidak berubah bentuk (KIP)
- Badan balok diberi pengkau samping
- Statis tak tertentu
h | 24.8 | cm | b | 12.4 | cm | Mki | 1250 | kgm
tb | 0.5 | cm | ts | 0.8 | cm | Mka | 1325 | kgm
Ls | 640 | cm | Iy | #REF! | cm4 | Mjep | 1122 | kgm
Fe 310/360/430/510 ? |  |  | 360
s (ijin) |  | 1600 | kg/cm2
C1 | = | 640 x 24.8 | = | 1600
12.4 x 0.8
C3 | = | 0.21(1+2.30)(3 - 2 x 2.30) x 210000 |  |  | = | 640.2636
1600
b* | = | ( 1250 + 1325 ) | = | 2.295
2 x 1122
1600 | =< | 250
s kip | = | 1600 | kg/cm2
250 | < | 1600 | < | 640.2636
s kip | = | 1600 - ((1600 - 250) / (640.26 - 250) x 0.3 x 1600
| = | -60.4161 | kg/cm2
1600 | > | 640.2636
s kip | = | 640.26 x 0.7 x 1600 | = | 448.1845 | kg/cm2
1600
Jadi
s kip | = | 448.1845 | kg/cm2 | < | 1600 | kg/cm2 | (OK)
- Badan balok tidak diberi pengkau samping
s kip | = | 0.042 x 1600 x 640.26 x ( 0.5 / 24.8 )^3 x 1600
| = | 564.161 | kg/cm2 | > | 448.1845 | kg/cm2 | (OK)
Kontrol Geser
h | 35 | cm | b | 17.5 | cm
tb | 0.7 | cm | ts | 1.1 | cm
Ls | #REF! | cm | Ix | 0 | cm4
Fe 310/360/430/510 ? |  |  | 360
s (ijin) |  | 1600 | kg/cm2
d x | = | (17.5 x 1.1){0.5 x (35-1.1)} + (0.7 x 16.4) x 8.2
| = | 420.4235 | cm3
D | = | 660.71 | kg
t | = | (660.71 x 420.42) | = | #DIV/0! | #DIV/0!
|  | 0.7 x 0 | [5 empty] | #DIV/0!
Kontrol Lipat
s r | = | 3267 | kg/cm2 | bp = | 8.75 | cm
s d | = | #REF! | kg/cm2 | tp = | 1.1 | cm
8.75 | = | 7.9545 | #REF! | #REF! |  |  | #REF!
1.1
Perhitungan Kekuatan Baut
Data-data
D | = | 660.71 | kg
N | = | 1625.7 | kg
M | = | 3171.54 | kgm
Sambungan [1] baut / [2] Paku keling ? |  |  |  | 1
Dipakai D19
Fe 310/360/430/510 ? |  |  | 360
s (ijin) |  | 1600 | kg/cm2
Moment Inersia
- h dihitung dari jarak alat sambung pertama (h0)
diameter alat sambung (d) |  |  | 1.9 | cm
| h |  | h^2
h1 | 8.75 | cm | 76.5625 | cm2
h2 | 17.5 | cm | 306.25 | cm2
h8 | 26.3 | cm | 691.69 | cm2
htot = | 52.55 | cm A = | 1074.5025 | cm2
F | = | 1/4 x 3.14 x 1.9^2 | = | 2.8338 | cm2
Tegangan tarik max untuk satu Baut
N | = | 317154 x 26.3 | = | 3881.401 | kg
2 x 1074.5025
s | = | 3881.401 | = | 1369.6565 | kg/cm2 > 0.7x 1600 = 1120 kg/cm2
|  | 2.8338 |  |  |  |  | (Bergeser)
Akibat gaya lintang dan gaya normal
N | = | 1625.7 | kg | a = | 2
Q | = | 660.71 | kg
D | = | 660.71 x cos 2 + 1,625.70 sin 2
| = | 717.0436 | kg
t | = | 717.0436 | = | 42.1713 | kg/cm2 > 0.6x 1600 = 960 kg/cm2
|  | 6 x 2.83 |  |  |  |  | ( OK )
Tegangan Idiil
Fe 310/360/430/510 ? |  |  | 360
s (ijin) |  | 1600 | kg/cm2
si | = | sqrt(1,369.66^2 + 1.56 x 42.17^2)
|  |  | = | 1370.6689 | kg/cm2 < 1600 kg/cm2 |  | (OK)
VERSI 1 UNTUK a > 0
Perhitungan Kekuatan Las
- Tebal plat |  | 1.1 | cm | - b | 17.5 | cm
- ts |  | 1.1 | cm | - h | 35 | cm
- tb |  | 0.7 | cm | a | 2
Tebal las badan = 1/2 x sqrt(2) x 0.7 |  |  |  | = | 0.49497 | cm
Tebal las sayab = 1/2 x sqrt(2) x 1.1 |  |  |  | = | 0.77782 | cm
1.1
32.8213
1.1
9
1.1
17.5
Statis Moment
las terhadap las bagian bawah
s2 = | 2(8.4x0.78)2.1 |  | = | 27.9261 | cm3
s3 = | 2(7.9x0.49)5.8 |  | = | 45.577 | cm3
s4 = | 2(8.4x0.78)9.3 |  | = | 120.994 | cm3
s5 = | 2(8.4x0.78)11.1 |  | = | 145.5321 | cm3
s6 = | 2(31.7x0.49)26.6 |  | = | 834.5971 | cm3
s7 = | 2(8.4x0.78)42.3 |  | = | 553.2693 | cm3
s8 = | (17.5x0.78)44.0 |  | = | 598.3535 | cm3
|  |  |  | 2326.2491 | cm3
A = | 13.61 + 13.07 + 7.82 + 13.07 + 13.07 + 31.40 + 13.07 + 13.61
= |  | 118.7161 | cm2
Yb = | 2,326.25/118.72 |  | = | 19.5951 | cm
Ya = | 45.12 - 19.60 |  | = | 25.5263 | cm
Inersia Las
Ix1 = | (1/12 x 17.5 x 0.78^3) + (13.61 x 19.08^2) = |  |  |  | 4954.2081 | cm4
Ix2 = | 2(1/12 x 8.4 x 0.78^3) + (13.07 x 17.46^2) = |  |  |  | 3983.3327 | cm4
Ix3 = | 2(1/12 x 0.49 x 7.90^3) + (7.82 x 13.45^2) = |  |  |  | 1454.4021 | cm4
Ix4 = | 2(1/12 x 8.40 x 0.78^3) + (13.06 x 10.08^2) = |  |  |  | 1327.4671 | cm4
Ix5 = | 2(1/12 x 8.40 x 0.78^3) + (13.06 x 8.46^2) = |  |  |  | 935.4613 | cm4
Ix6 = | 2(1/12 x 0.49 x 31.72^3) + (31.4 x 6.86^2) = |  |  |  | 4110.9892 | cm4
Ix7 = | 2(1/12 x 8.40 x 0.78^3) + (13.06 x 23.39^2) = |  |  |  | 7149.1914 | cm4
Ix8 = | (1/12 x 17.5 x 0.78^3) + (13.61 x 25.01^2) = |  |  |  | 8513.3219 | cm4
|  |  | Ix | = | 32428.3737 | cm4
Momen Tahanan
Ix | = | 32428.3737 | cm4
ya | = | 25.5263 | cm
yb | = | 19.5951 | cm
Wb | = | 32428.3737 | = | 1654.9255
19.5951
Wa | = | 32428.3737 | = | 1270.3923
25.5263
Kontrol Tegangan
M | = | 317154 | kgcm | Bj. 33/37/41/44/50//52 ? |  | 37
W | = | 1270.3923 | cm3 | s (ijin) | 1600 | kg/cm2
D | = | 1625.7 | kg
A | = | 118.7161 | cm2
N | = | 660.71 | kg
s a | = | 317,154 / 1,270.39
| = | 249.6504 | kg/cm2
s n | = | 1,626 / 118.72
| = | 13.694 | kg/cm2
t | = | 661 / 118.72
| = | 5.5655 | kg/cm2
s b | = | 13.69 + 5.57
| = | 19.2595 | kg/cm2
s i | = | sqrt( 249.65^2 + 3 x 19.26^2 )
| = | 251.8693 | kg/cm2 | < 1600kg/cm2 |  | ( OK )
VERSI 2 UNTUK a = 0
Perhitungan Kekuatan Las
- Tebal plat |  | 1.1 | cm | - b | 17.5 | cm
- ts |  | 1.1 | cm | - h | 35 | cm
- tb |  | 0.7 | cm
Tebal las badan = 1/2 x sqrt(2) x 0.7 |  |  |  | = | 0.49497 | cm
Tebal las sayab = 1/2 x sqrt(2) x 1.1 |  |  |  | = | 0.77782 | cm
1.1
32.8
1.1
17.5
Moment Inersia
las terhadap las bagian bawah
- 2 x 0.78 x 17.5 x 19.12^2 |  |  | = | 9950.7406 | cm4
- 4 x 0.78 x 7.41 x 15.88^2 |  |  | = | 5814.8622 | cm4
- 2 x 0.49 x 31.24^3 : 12 |  |  | = | 2516.2101 | cm4
|  | Ix | = | 18281.8129 | cm4
Luas Penampang Las
- 2 x 0.78 x 17.5 |  |  | = | 27.2236 | cm2
- 4 x 0.78 x 7.41 |  |  | = | 23.0547 | cm2
- 2 x 0.49 x 31.24 |  |  | = | 30.9303 | cm2
|  | F | = | 81.2086 | cm2
Moment Tahanan
Wx | = | 18281.8129 | = | 1015.9399 | cm3
17.995
Kontrol Tegangan
M | = | 317154 | kgcm | Bj. 33/37/41/44/50//52 ? |  | 37
W | = | 1015.9399 | cm3 | s (ijin) | 1600 | kg/cm2
P | = | 660.71 | kg
F | = | 81.2086 | cm2
s m | = | 317,154 / 1,015.94
| = | 312.1779 | kg/cm2
t m | = | 661 / 81.21
| = | 8.136 | kg/cm2
s i | = | sqrt( 312.18^2 + 3 x 8.14^2 )
| = | 312.4958 | kg/cm2 | < 1600kg/cm2 |  | ( OK )
s7
s6
s7
s6
s5
s5
s4
s4
s3
s3
s2
s2
s8
No. Doc : BJ/PPBBI/TS/03
Rev :
Judul Dokument
Sambungan Las dan Baut

## platkakiWF
PERHITUNGAN PLAT KAKI
Kolom (WF 300.150.6,5.9) (Samb. Dudukan)
Data-data
- Lokasi _______________________
- Type Kolom
- Gambar |  |  | (Samb. Dudukan)
- Direncanakan |  |  | WF 300.150.6,5.9 |  |  | - kode(1-8) | 6
TABEL BAJA
No. | CODE |  | ix | iy | Wx | Wy | A | g
1 | WF 150.075.05.0.07.0 | WF 150.75.5.7 |  |  | 88.8 | 13.2 | 17.85 | 14
2 | WF 175.090.05.0.08.0 | WF 175.90.5.8 |  |  | 139 | 21.7 | 23.04 | 18.1
3 | WF 200.100.05.5.08.0 | WF 200.100.5,5.8 |  |  | 184 | 26.8 | 27.16 | 21.3
4 | WF 250.125.05.0.08.0 | WF 250.125.5.8 |  |  | 285 | 41.1 | 32.68 | 25.7
5 | WF 250.125.06.0.09.0 | WF 250.125.6.9 |  |  | 324 | 47 | 37.66 | 29.6
6 | WF 300.150.06.5.09.0 | WF 300.150.6,5.9 |  |  | 481 | 67.7 | 46.78 | 36.7
7 | WF 350.175.07.0.11.0 | WF 350.175.7.11 |  |  | 438 | 61 | 50.46 | 39.6111
8 | WF 400.200.08.0.13.0 | WF 400.200.8.13 |  |  | 1190 | 174 | 84.12 | 66
9 | WF 500.200.10.0.16.0 | WF 500.200.10.16 |  |  | 1841 | 213 | 110.8 | 86.978
10 | WF 600.200.11.0.17.0 | WF 600.200.11.17 |  |  | 2590 | 228 | 134.4 | 105.504
11 | WF 700.300.13.0.24.0 | WF 700.300.13.24 |  |  | 5760 | 722 | 235.5 | 184.8675
12 | WF 800.300.14.0.26.0 | WF 800.300.14.26 |  |  | 7290 | 782 | 267.4 | 209.909
| Wx | 481 | cm3 | h | 30 | cm
| Wy | 67.7 | cm3 | b | 15 | cm
| A | 46.78 | cm2 | ts | 0.9 | cm
| g | 36.7 | kg/m' | tb | 0.65 | cm
- Nilai D, N, M diambil dari hasil perhitungan software SAP2000 NonLinier Versi 9.0.3
D | = | 870.62 | kg
N | = | 4979 | kg
L | = | 6 | m
Pembebanan
Bs. P | = |  | = | 4979 | kg
Bs. Kolom Bj = 36.7 x 6 |  |  | = | 220.2 | kg
|  | Ptot | = | 5199.2 | kg
M | = | 870.62 x 6 | = | 5223.72 | kgm
Kesimpulan
Tegangan las ( OK )
Tegangan plat kaki ( OK )
Dimensi plat 45 x 45 x 1.9 cm
Angker | 2 D25
Panjang angker 60 cm
Kontrol Kekuatan Las plat kaki
Perhitungan Kekuatan Las
- Tebal plat |  | 1.9 | cm | - b | 15 | cm
- ts |  | 0.9 | cm | - h | 30 | cm
- tb |  | 0.65 | cm
Tebal las badan = 1/2 x sqrt(2) x 0.65 |  |  |  | = | 0.45962 | cm
Tebal las sayab = 1/2 x sqrt(2) x 0.9 |  |  |  | = | 0.6364 | cm
0.9
28.2
0.9
15
Moment Inersia
las terhadap las bagian bawah
- 2 x 0.64 x 15 x 16.32^2 |  |  | = | 5087.6355 | cm4
- 4 x 0.64 x 6.26 x 13.68^2 |  |  | = | 2978.3044 | cm4
- 2 x 0.46 x 26.93^3 : 12 |  |  | = | 1495.6193 | cm4
|  | Ix | = | 9561.5592 | cm4
Luas Penampang Las
- 2 x 0.64 x 15 |  |  | = | 19.0919 | cm2
- 4 x 0.64 x 6.26 |  |  | = | 15.9246 | cm2
- 2 x 0.46 x 26.93 |  |  | = | 24.7525 | cm2
|  | F | = | 59.769 | cm2
Moment Tahanan
Wx | = | 9561.5592 | = | 618.4861 | cm3
15.4596
Kontrol Tegangan
M | = | 5223.72 | kgcm | Bj. 33/37/41/44/50//52 ? |  | 37
W | = | 618.4861 | cm3 | s (ijin) | 1600 | kg/cm2
P | = | 5199.2 | kg
F | = | 46.78 | cm2
s m | = | 5,224 / 618.49
| = | 8.446 | kg/cm2
t m | = | 5,199 / 46.78
| = | 111.1415 | kg/cm2
s i | = | sqrt( 8.45^2 + 3 x 111.14^2 )
| = | 192.6879 | kg/cm2 | < 1600kg/cm2 |  | ( OK )
Kontrol Kekuatan Plat Kaki
Dimensi Plat
h | = | 30 | cm
b | = | 15 | cm
tb | = | 0.5 | cm
ts | = | 0.8 | cm
B | = | 2 x 5 + 15 | = | 25 | cm ~ | 45 | cm
L | = | 2 x 5 + 30 | = | 40 | cm ~ | 45 | cm
W | = | 1/6 x 45 x 45^2 | = | 15187.5 | cm3
A | = | 45 x 45 | = | 2025 | cm2
Kontrol Tegangan
Wx | = | 15187.5 | cm3 | Mutu beton | K225
A | = | 2025 | cm2 | s (tekan) = | 0.33 x 225
N | = | 5199.2 | kg | = | 74.25 | kg/cm2
M | = | 522372 | kgcm | Bj. 33/37/41/44/50//52 ? |  | 37
|  |  |  | s (ijin) | 1600 | kg/cm2
s max | = | 5,199 / 2025 + 522,372 / 15,187.50
| = | 36.9624 | kg/cm2 | < | 74.25 | kg/cm2 | ( OK )
s min | = | 5,199 / 2025 - 522,372 / 15,187.50
| = | -31.8274 | kg/cm2
tegangan min harus ditahan oleh angker
Statika
D = | 2.5 | cm
x | = | 31.8274
45 - x |  | 522,372 / 15,187.50
x | = | 31.8274
45 - x |  | 34.3949
x | = | (31.83 x 45)
(34.39 + 31.83)
x | = | 21.6277 | cm
T | = | 21.63 x 45 x (1/2 x 31.83)
| = | 15487.8973 | kg
Perhitungan Plat Penyambung
T |  |  | 15487.8973 | kg | Bj. 33/37/41/44/50//52 ? |  | 37
diameter alat sambung (d) |  |  | 2.5 | cm | s (ijin) |  | 1600
Tebal Plat Penyambung |  |  | L(cm) = | 45
Fperlu | = | 15487.8973 | = | 9.6799 | cm2 (untuk 2 penampang profil)
1600
d |  |  | = | 9.6799
( 45-2.5 )
|  |  | = | 0.22776 | cm ~ | 1.9 | cm
Perhitungan baut angker
T |  |  | 15487.8973 | kg | Bj. 33/37/41/44/50//52 ? |  | 37
tebal plat sambung (d) |  |  | 1.9 | cm | s (ijin) |  | 1600
diameter alat sambung (d) |  |  | 2.5 | cm | - sambungan iris ganda
Jumlah baut angker
| 1/4 x 3.14 x 2.5 |  | = | 1.9625 | cm > 1.9 cm | (tumpu menentukan)
n | = | 15487.8973 | = | 1.6982 | -----> | 2 D25 | mm
1.9x2.5x1.2x1600
Perhitungan Panjang Angker
Mutu beton |  | K175 | Bj. 33/37/41/44/50//52 ? |  | 37
s b | 175 | kg/cm2 | s a | 1600 | kg/cm2
s m | 2080 | kg/cm2
D | 2.5 | cm | 4.9087 | cm2
Ln | = | 0.14 x 4.91 x 2080 | >= | 0.013 x 2.5 x 2080 |  | (PBI '71 : 74)
sqrt( 175 )
| = | 108.0543 | > | 67.6 |  | ( OK )
| ~ | 60 | cm
Sehingga dipakai angker D2.5 - 60 cm
s5
s4
s4
s3
s3
s2
s1
s2
s5
s4
s4
s3
s3
s2
s1
s2
No. Doc : BJ/PPBBI/TS/05-2
Rev :
Judul Dokument
Perhitungan Plat Kaki Kolom WF

## Pilecap
PERHITUNGAN PILE CAP TYPE P1
Pile Cap Type P1 (2 tiang ) Arah X ( 400x2000x400 mm2)
Data - data
fc' |  |  | 20 | Mpa | Type | P1
P |  |  | 4979 | kg | Jumlah | 2 | tiang
Selimut beton |  |  | 60 | mm | Lx | 400 | mm
Ht |  |  | 400 | mm | Ly | 2000 | mm
d |  |  | 340 | mm
bc |  |  | 1
bklm |  |  | 300 | mm
hklm |  |  | 300 | mm
bo = bklm + 2*0.5*Ht |  |  | 700 | mm
ho = hklm + 2*0.5*Ht |  |  | 700 | mm
Cek Geser Pons
A | = | 2*(bo+ho)*d
| = | 2*(700+700)*340 | = | 952000 | mm2
Vc1 | = | (1+2/bc) x (fc'0.5 /6) x A
| = | (1+2/1) x (20^0.5 /6) x 952000
| = | 2128736.7146 | N ~ | 212873.6715 | kg
Vc2 | = | (fc'0.5 /3) x A
| = | (20^0.5 /3) x 952000
| = | 1419157.8097 | N ~ | 141915.781 | kg
Diambil yang terkecil ---> Vc |  |  | = | 141915.781 | kg
Cek : |  | Vc | > | P / f
|  | 141915.781 | > | 8298.3333 | (ok)
Berarti dimensi pile cap bisa dipakai.
Penulangan Pile Cap
Data-data
| fc' (beton) |  | 25 | Mpa |  | Ht | 400 | mm
| fy' (baja) |  | 350 | Mpa |  | b | 2000 | mm
| d' (1) |  | 60 | mm
ALTERNATIVE 1
[5 empty] | Q pile cap = | 1920 | kg/m
|  | 0.2 m | 2P
0.4 m
L1 = | 0.2 | m 2P = | 4979 | kg
L = | 0.4 | m
Mu | = | 1.2 x ( 2P.L1 - 1/2.Q.L^2)
| = | 1.2 x (4979x0.2-1/2x1920x0.4^2)
|  |  | = | 1010.64 | kgm
ALTERNATIVE 2
[5 empty] | Q pile cap = | 1920 | >
|  | 0.1 m | 1P | 2P
0.2 m
0.55 m
L1 = | 0.1 | m 1P = | 2489.5 | kg
L2 = | 0.2 | m 2P = | 4979 | kg
L = | 0.55 | m
Mu | = | 1.2 x ( 1P.L1+ 2P.L2 - 1/2.Q.L^2)
| = | 1.2 x (2489.5x0.1+4979x0.2-1/2x1920x0.55^2)
|  |  | = | 1145.22 | kgm
ALTERNATIVE 3
|  | 0.1 m | 1P | 2P | 3P
0.2 m
0.3 m
0.55 m
L1 = | 0.1 | m 1P = | 2489.5 | kg
L2 = | 0.2 | m 2P = | 4979 | kg
L3 = | 0.3 | m 3P = | 7468.5 | kg
L = | 0.55 | m
Mu | = | 1.2 x ( 1P.L1+ 2P.L2+ 3P.L3 - 1/2.Q.L^2)
| = | 1.2 x (2489.5x0.1+4979x0.2+7468.5x0.3-1/2x1920x0.55^2)
|  |  | = | 3833.88 | kgm
ALTERNATIVE 4
|  | 0.1 m | 1P | 2P | 3P | 4P
0.2 m
0.3 m
0.4 m
0.55 m
L1 = | 0.1 | m 1P = | 2489.5 | kg
L2 = | 0.2 | m 2P = | 4979 | kg
L3 = | 0.3 | m 3P = | 7468.5 | kg
L4 = | 0.4 | m 4P = | 9958 | kg
L = | 0.55 | m
Mu | = | 1.2 x ( 1P.L1+ 2P.L2+ 3P.L3+ 4P.L4 - 1/2.Q.L^2)
| = | 1.2 x (2489.5x0.1+4979x0.2+7468.5x0.3+9958x0.4-1/2x1920x0.55^2)
|  |  | = | 8613.72 | kgm
Pilih [1/2/3/4] |  |  | = | 1
Qpile cap = Ht x B x 2400
| = | 0.4 x 2 x 2400 | = | 1920 | kg/m
pmin | = |  | = | 0.0025
pmaks | = | 0,75 x (0,85 x 25)/350 x 0,85 x [600/(600+350)]
|  |  | = | 0.024445
Mu | = | 1010.64 kgm | = | 10.1064 | kNm
d | = | 400 - 60 | = | 340 | mm
j | = | 0.8
Rn | = | (10.11 x 10^6) | = | 0.054641 | Mpa
(0,8 x 2000 x 340^2)
W | = | 0,85 { 1 -sqrt[1 - (2,353 x 0.0546)/25]}
|  |  | = | 0.0021885
p = 0.0022 x 25/350 |  |  | = | 0.00015632 | > | 0.0025
[5 empty] | < | 0.024445
|  | ppakai | = | 0.0025
As = 0.0025 x 2000 x 340 |  |  | = | 1700 | mm2
|  |  | mm2 | dipakai
As |  |  | 1700 | D19 - 150 | ( 1,890 mm2 )
As pembagi |  |  | 340 | D10 - 175 | ( 449 mm2 )
Pile Cap Type P2 (2 tiang ) Arah Y ( 400x2000x400 mm2)
Data - data
fc' |  |  | 20 | Mpa | Type | P2
P |  |  | 4979 | kg | Jumlah | 2 | tiang
Selimut beton |  |  | 60 | mm | Lx | 400 | mm
Ht |  |  | 400 | mm | Ly | 2000 | mm
d |  |  | 340 | mm
bc |  |  | 1
bklm |  |  | 300 | mm
hklm |  |  | 300 | mm
bo = bklm + 2*0.5*Ht |  |  | 700 | mm
ho = hklm + 2*0.5*Ht |  |  | 700 | mm
Penulangan Pile Cap
Data-data
| fc' (beton) |  | 25 | Mpa |  | Ht | 400 | mm
| fy' (baja) |  | 350 | Mpa |  | b | 400 | mm
| d' (1) |  | 60 | mm
ALTERNATIVE 1
[5 empty] | Q pile cap = | 1920 | kg/m
|  | 0.6 m | 1P
1 m
L1 = | 0.6 | m 1P = | 2489.5 | kg
L = | 1 | m
Mu | = | 1.2 x ( 1P.L1 - 1/2.Q.L^2)
| = | 1.2 x (2489.5x0.6-1/2x1920x1^2)
|  |  | = | 640.44 | kgm
ALTERNATIVE 2
[5 empty] | Q pile cap = | 1920 | kg/m
|  | 0.1 m | 1P | 2P
0.2 m
0.55 m
L1 = | 0.1 | m 1P = | 2489.5 | kg
L2 = | 0.2 | m 2P = | 4979 | kg
L = | 0.55 | m
Mu | = | 1.2 x ( 1P.L1+ 2P.L2 - 1/2.Q.L^2)
| = | 1.2 x (2489.5x0.1+4979x0.2-1/2x1920x0.55^2)
|  |  | = | 1145.22 | kgm
ALTERNATIVE 3
|  | 0.1 m | 1P | 2P | 3P
0.2 m
0.3 m
0.55 m
L1 = | 0.1 | m 1P = | 2489.5 | kg
L2 = | 0.2 | m 2P = | 4979 | kg
L3 = | 0.3 | m 3P = | 7468.5 | kg
L = | 0.55 | m
Mu | = | 1.2 x ( 1P.L1+ 2P.L2+ 3P.L3 - 1/2.Q.L^2)
| = | 1.2 x (2489.5x0.1+4979x0.2+7468.5x0.3-1/2x1920x0.55^2)
|  |  | = | 3833.88 | kgm
ALTERNATIVE 4
|  | 0.1 m | 1P | 2P | 3P | 4P
0.2 m
0.3 m
0.4 m
0.55 m
L1 = | 0.1 | m 1P = | 2489.5 | kg
L2 = | 0.2 | m 2P = | 4979 | kg
L3 = | 0.3 | m 3P = | 7468.5 | kg
L4 = | 0.4 | m 4P = | 9958 | kg
L = | 0.55 | m
Mu | = | 1.2 x ( 1P.L1+ 2P.L2+ 3P.L3+ 4P.L4 - 1/2.Q.L^2)
| = | 1.2 x (2489.5x0.1+4979x0.2+7468.5x0.3+9958x0.4-1/2x1920x0.55^2)
|  |  | = | 8613.72 | kgm
Pilih [1/2/3/4] |  |  | = | 1
Qpile cap = Ht x B x 2400
| = | 0.4 x 0.4 x 2400 | = | 384 | kg/m
pmin | = |  | = | 0.0025
pmaks | = | 0,75 x (0,85 x 25)/350 x 0,85 x [600/(600+350)]
|  |  | = | 0.024445
Mu | = | 640.44 kgm | = | 6.4044 | kNm
d | = | 400 - 60 | = | 340 | mm
j | = | 0.8
Rn | = | (6.40 x 10^6) | = | 0.17313 | Mpa
(0,8 x 400 x 340^2)
W | = | 0,85 { 1 -sqrt[1 - (2,353 x 0.1731)/25]}
|  |  | = | 0.0069538
p = 0.0070 x 25/350 |  |  | = | 0.0004967 | > | 0.0025
[5 empty] | < | 0.024445
|  | ppakai | = | 0.0025
As = 0.0025 x 400 x 340 |  |  | = | 340 | mm2
|  |  | mm2 | dipakai
As |  |  | 340 | D13 - 200 | ( 664 mm2 )
As pembagi |  |  | 68 | D10 - 175 | ( 449 mm2 )
Jadi tulangan pakai D16-150 > Tulangan hitung D13-200. |  |  |  |  | AMAN
No. Doc : BTN/SKSNI/TS/06
Rev :
Judul Dokument
Penulangan Pile Cap

## InteraksiKolom
Penulangan Bore Pile (D40)
| FC (Mpa) | 20 | D(mm) | 400 | 2
| FY(Mpa) | 320 | D(mm) | 300
PERHITUNGAN DIAGRAM INTERAKSI KOLOM
ρ | 0.01 | 0.02 | 0.03 | 0.04 | 0.05 | 0.06 | 0.07 | 0.08
fy | 320 | 320 | 320 | 320 | 320 | 320 | 320 | 320
f'c | 20 | 20 | 20 | 20 | 20 | 20 | 20 | 20
Dimensi b | 400 | 400 | 400 | 400 | 400 | 400 | 400 | 400
Dimensi h | 300 | 300 | 300 | 300 | 300 | 300 | 300 | 300
Ag | 125663.7061 | 125663.7061 | 125663.7061 | 125663.7061 | 125663.7061 | 125663.7061 | 125663.7061 | 125663.7061
Ast | 1256.6371 | 2513.2741 | 3769.9112 | 5026.5482 | 6283.1853 | 7539.8224 | 8796.4594 | 10053.0965
Ec | 200000 | 200000 | 200000 | 200000 | 200000 | 200000 | 200000 | 200000
d' | 49.5 | 49.5 | 49.5 | 49.5 | 49.5 | 49.5 | 49.5 | 49.5
As' | 628.3185 | 1256.6371 | 1884.9556 | 2513.2741 | 3141.5927 | 3769.9112 | 4398.2297 | 5026.5482
As1 | 628.3185 | 1256.6371 | 1884.9556 | 2513.2741 | 3141.5927 | 3769.9112 | 4398.2297 | 5026.5482
Kondisi Tekan Konsentris :
Po | 2517.044 | 2897.8051 | 3278.5661 | 3659.3271 | 4040.0882 | 4420.8492 | 4801.6102 | 5182.3712
Pnmax | 2013.6352 | 2318.2441 | 2622.8529 | 2927.4617 | 3232.0705 | 3536.6793 | 3841.2882 | 4145.897
Kondisi Balance :
εy | 0.0016 | 0.0016 | 0.0016 | 0.0016 | 0.0016 | 0.0016 | 0.0016 | 0.0016
Cb | 163.3696 | 163.3696 | 163.3696 | 163.3696 | 163.3696 | 163.3696 | 163.3696 | 163.3696
ab | 138.8641 | 138.8641 | 138.8641 | 138.8641 | 138.8641 | 138.8641 | 138.8641 | 138.8641
Cek Tulangan (syarat εs' >εy)
εs' | 0.002091 | 0.002091 | 0.002091 | 0.002091 | 0.002091 | 0.002091 | 0.002091 | 0.002091
∑V=0
Pnb | 933.5947 | 922.9133 | 912.2318 | 901.5504 | 890.869 | 880.1876 | 869.5062 | 858.8248
∑M
A | 30259820.4394 | 60519640.8788 | 90779461.3181 | 121039281.7575 | 151299102.1969 | 181558922.6363 | 211818743.0756 | 242078563.515
B | 28652267.4785 | 57304534.9571 | 85956802.4356 | 114609069.9141 | 143261337.3927 | 171913604.8712 | 200565872.3497 | 229218139.8283
C | 123292178.5385 | 123292178.5385 | 123292178.5385 | 123292178.5385 | 123292178.5385 | 123292178.5385 | 123292178.5385 | 123292178.5385
Pnb*e (KNm) | 182.2043 | 241.1164 | 300.0284 | 358.9405 | 417.8526 | 476.7647 | 535.6768 | 594.5889
e (mm) | 195.1642 | 261.2557 | 328.8949 | 398.1369 | 469.0393 | 541.6626 | 616.0701 | 692.3285
Momen Murni :
Asumsi :
Tul tekan | εs<εy | εs<εy | εs<εy | εs<εy | εs<εy | εs<εy | εs<εy | εs<εy
Tul tarik | εs>εy | εs>εy | εs>εy | εs>εy | εs>εy | εs>εy | εs>εy | εs>εy
∑V=0
cc= 0.85*f'c*β*c*b | 5780 | 5780 | 5780 | 5780 | 5780 | 5780 | 5780 | 5780
Ts2 =As*fs' | 376991.1184 | 753982.2369 | 1130973.3553 | 1507964.4737 | 1884955.5922 | 2261946.7106 | 2638937.829 | 3015928.9474
(c-d')/c | (c-49.5)/c | (c-49.5)/c | (c-49.5)/c | (c-49.5)/c | (c-49.5)/c | (c-49.5)/c | (c-49.5)/c | (c-49.5)/c
Ts1=As1*fy | 201061.9298 | 402123.8597 | 603185.7895 | 804247.7193 | 1005309.6491 | 1206371.579 | 1407433.5088 | 1608495.4386
Persamaan :
A c^2 +B c + C
A | 5780 | 5780 | 5780 | 5780 | 5780 | 5780 | 5780 | 5780
B | 175929.1886 | 351858.3772 | 527787.5658 | 703716.7544 | 879645.943 | 1055575.1316 | 1231504.3202 | 1407433.5088
C | -18661060.3623 | -37322120.7246 | -55983181.087 | -74644241.4493 | -93305301.8116 | -111966362.1739 | -130627422.5363 | -149288482.8986
c | 43.6044 | 55.4901 | 62.8341 | 68.0435 | 72.0042 | 75.1486 | 77.7207 | 79.8721
a | 37.0637 | 47.1666 | 53.409 | 57.837 | 61.2036 | 63.8763 | 66.0626 | 67.8913
Kontrol Asumsi
εs' | -0.00040562 | 0.00032385 | 0.00063663 | 0.00081757 | 0.00093762 | 0.0010239 | 0.0010893 | 0.0011408
εs | 0.014234 | 0.010543 | 0.0089601 | 0.0080444 | 0.0074369 | 0.0070002 | 0.0066692 | 0.0064088
Perhitungan Mn
cc*(d-a/2) | 58463736.7425 | 72779590.7877 | 81278268.1379 | 87146083.7999 | 91518232.8036 | 94934231.0742 | 97692474.8475 | 99974644.6401
Ts2(d-d') | -10245284.013 | 16359642.1932 | 48240973.5878 | 82602241.3958 | 118414143.3012 | 155174604.2192 | 192599827.8503 | 230513774.6747
Mn | 48.2185 | 89.1392 | 129.5192 | 169.7483 | 209.9324 | 250.1088 | 290.2923 | 330.4884
Data Data Diagram
| 0 | 0 | 0 | 0 | 0 | 0 | 0 | 0
Mn | 48.2185 | 89.1392 | 129.5192 | 169.7483 | 209.9324 | 250.1088 | 290.2923 | 330.4884
Mnb | 182.2043 | 241.1164 | 300.0284 | 358.9405 | 417.8526 | 476.7647 | 535.6768 | 594.5889
Mn | 48.2185 | 89.1392 | 129.5192 | 169.7483 | 209.9324 | 250.1088 | 290.2923 | 330.4884
Po | 2517.044 | 2897.8051 | 3278.5661 | 3659.3271 | 4040.0882 | 4420.8492 | 4801.6102 | 5182.3712
Pnmax | 2013.6352 | 2318.2441 | 2622.8529 | 2927.4617 | 3232.0705 | 3536.6793 | 3841.2882 | 4145.897
Pnb | 933.5947 | 922.9133 | 912.2318 | 901.5504 | 890.869 | 880.1876 | 869.5062 | 858.8248
| 0 | 0 | 0 | 0 | 0 | 0 | 0 | 0
Mn | 0 | 0 | 0 | 0 | 0 | 0 | 0 | 0
| 0.035455 | 0.065544 | 0.095235 | 0.12481 | 0.15436 | 0.1839 | 0.21345 | 0.24301
| 0.13397 | 0.17729 | 0.22061 | 0.26393 | 0.30724 | 0.35056 | 0.39388 | 0.4372
| 0.035455 | 0.065544 | 0.095235 | 0.12481 | 0.15436 | 0.1839 | 0.21345 | 0.24301
P | 0.74031 | 0.8523 | 0.96428 | 1.0763 | 1.1883 | 1.3002 | 1.4122 | 1.5242
| 0.59225 | 0.68184 | 0.77143 | 0.86102 | 0.95061 | 1.0402 | 1.1298 | 1.2194
| 0.27459 | 0.27145 | 0.2683 | 0.26516 | 0.26202 | 0.25888 | 0.25574 | 0.2526
| 0 | 0 | 0 | 0 | 0 | 0 | 0 | 0
Type | P1 | K2 | K3 | K4 | K5
Lokasi | Gedung | Lt. 4 | Lt. 3 | Lt. 3 | Lt. 2
No. frame SAP2000 | C3 | C32 | C56 | C38 | C39
P(kg) | 2489.5 | 8021 | 4445 | 20865 | 822
M(kg-m) | 1010.64 | 130 | 1000 | 1290 | 102
Perencanaan Tulangan
Mu (kNm) | 10.1064 | 1.3 | 10 | 12.9 | 1.02
Pu/f (kN) | 24.895 | 80.21 | 44.45 | 208.65 | 8.22
Ag (mm2) | 120000 | 120000 | 120000 | 120000 | 120000
e (mm) | 405.961 | 16.2075 | 224.9719 | 61.826 | 124.0876
Pu/(0,85*f'c*Ag*Ø) | 0.017433 | 0.056169 | 0.031127 | 0.14611 | 0.0057563
Ø use | 0.7 | 0.7 | 0.7 | 0.7 | 0.7
Pu/(0,85*f'c*Ag*Ø) x (e/h) | 0.023591 | 0.0030345 | 0.023343 | 0.030112 | 0.002381
ρ pakai | 0.01 | 0.01 | 0.02 | 0.01 | 0.01
Aperlu(mm2) | 1200 | 1200 | 2400 | 1200 | 1200
Dipasang | 8 d16 | 6 d13 | 12 D19 | 5 D13 | 6 d12
Apakai (mm2) | 1607.68 | ganti | 3400.62 | ganti | ganti
atau
Dipasang tul utama | 6 D13 | 4 D13 | 4 D13 | 2 D13 | 4 D12
Apakai (mm2) | 795.99 | 530.66 | 530.66 | 265.33 | 452.16
Dipasang tul ekstra | 6 D10 | 6 D13 | 4 D10 | 3 D13 | 4 D10
Apakai (mm2) | 471 | 795.99 | 314 | 397.995 | 314
Atot pakai (mm2) | ganti | ganti | ganti | ganti | ganti
Pembesian begel : | bar: 0.01 to 0.05
S1 | 384 | 384 | 384 | 384 | 384
S2 | 256 | 208 | 304 | 208 | 192
S3 | 300 | 300 | 300 | 300 | 300
Smin | 256 | 208 | 300 | 208 | 192
Spakai | d8 - 256 | d8 - 208 | d8 - 300 | d8 - 208 | d8 - 192
No. Doc : BTN/SKSNI/ALDO/05-2
Rev :
Judul Dokument
Penulangan Bore Pile

## CFasilitas
GEDUNG FASILITAS
Pembangunan Stasiun Pengisian BBM Umum Type D
Jl. Kebonsari Tengah 64-66 Surabaya

## Gording Atas (2)
GORDING
Gording (CNP100.50.20.2), Trekstang 5 D10, Sag rog D12
Perhitungan Gording
Data-data
| - Jarak kuda-kuda max |  |  | = |  | 600 |  | cm |  | - kode(1-18) | 13
| - Bentang kuda-kuda |  |  | = |  | 400 |  | cm |  | - Gording | 1
| - Jarak Gording |  |  | = |  | 112 |  | cm
| - Berat penutup atap |  |  | = |  | 7 |  | kg/m2
| - Berat angin |  |  | = |  | 25 |  | kg/m2
| - Kemiringan kuda-kuda |  |  | = |  | 2 |  | derajat
| - Direncanakan Gording |  |  | CNP 100 t=2 mm |  |  |  | (CNP100.50.20.2)
TABEL BAJA
No | D | Dluar | tebal (mm) | Ix (cm4) | Iy (cm4) | ix (cm) | iy (cm) | wx (cm3) | wy (cm3) | A (cm2) | W (kg/m')
1 | 1/2" | 21.4 | 1.9 | 0.5585 | 0.5585 | 0.6927 | 0.6927 | 0.522 | 0.522 | 1.164 | 0.91374
2 | 3/4" | 27 | 2.1 | 1.2822 | 1.2822 | 0.8835 | 0.8835 | 0.9498 | 0.9498 | 1.6427 | 1.2895
3 | 1" | 33.7 | 2.45 | 2.9542 | 2.9542 | 1.1082 | 1.1082 | 1.7532 | 1.7532 | 2.4053 | 1.8882
4 | 1 1/4" | 42.4 | 2.45 | 1.4151 | 1.4151 | 2.9045 | 2.9045 | 3.0749 | 3.0749 | 3.0749 | 2.4138
5 | 1 1/2" | 48.3 | 2.6 | 9.7765 | 9.7765 | 1.6184 | 1.6184 | 4.0483 | 4.0483 | 3.7328 | 2.9302
6 | 2" | 60.2 | 2.6 | 19.5517 | 19.5517 | 2.0385 | 2.0385 | 6.4956 | 6.4956 | 4.7048 | 3.6933
7 | 2 1/2" | 76 | 3 | 45.9074 | 45.9074 | 2.5831 | 2.5831 | 12.0809 | 12.0809 | 6.8801 | 5.4009
8 | 3" | 88.7 | 3 | 74.243 | 74.243 | 3.0318 | 3.0318 | 16.7402 | 16.7402 | 8.077 | 6.3404
9 | 4" | 113.9 | 3.25 | 173.0502 | 173.0502 | 3.9138 | 3.9138 | 30.3863 | 30.3863 | 11.2976 | 8.8686
10 | 5" | 140.6 | 3.6 | 363.7675 | 363.7675 | 4.8451 | 4.8451 | 51.745 | 51.745 | 15.4943 | 12.163
11 | 6" | 166.1 | 3.6 | 606.9258 | 606.9258 | 5.7467 | 5.7467 | 73.0796 | 73.0796 | 18.3783 | 14.427
12 | CNP 100 | CNP100.50.20.1,8 | 1.8 | 58.3176 | 13.6367 | 3.8902 | 1.8812 | 11.6635 | 4.2945 | 3.8536 | 3.0251
13 | CNP 100 | CNP100.50.20.2 | 2 | 64.1677 | 14.93 | 3.88 | 1.8716 | 12.8335 | 4.7013 | 4.2623 | 3.3459
14 | CNP 125 | CNP125.50.20.1,7 | 1.7 | 94.1297 | 14.1261 | 4.8075 | 1.8624 | 15.0608 | 4.2082 | 4.2082 | 3.3034
15 | CNP 125 | CNP125.50.20.2,15 | 2.15 | 116.7738 | 17.2893 | 4.7833 | 1.8405 | 18.6838 | 5.1507 | 5.1038 | 4.0065
16 | CNP 125 | CNP125.50.20.3 | 3 | 157.0335 | 22.6485 | 4.7372 | 1.799 | 25.1254 | 6.748 | 6.9977 | 5.4932
17 | CNP 150 | CNP150.50.20.2,3 | 2.3 | 192.5328 | 19.5076 | 5.6562 | 1.8004 | 25.671 | 5.5694 | 6.0181 | 4.7242
18 | CNP 150 | CNP150.65.20.3,2 | 3.2 | 332 | 538 | 5.89 | 2.37 | 44.3 | 12.2 | 9.567 | 7.5101
19 | UNP 16 | UNP160.65.7,5.10,5 | 10.5 | 925 | 85.3 | 6.21 | 2.37 | 116 | 12.2 | 24 | 18.84
|  |  | Wx | = |  | 12.8335 |  | cm3
|  |  | Wy | = |  | 4.7013 |  | cm3
|  |  | Ix | = |  | 64.1677 |  | cm4
|  |  | Iy | = |  | 14.93 |  | cm4
|  |  | A | = |  | 4.2623 |  | cm2
|  |  | g | = |  | 3.3459 |  | kg/m'
Peninjauan Searah Sumbu X - X
qx = q cos a
qy = q sin a
| 1. Berat sendiri = 3.35 x cos 2 |  |  | = |  | 3.3439 |  | kg
| M1 = | 1/8 x 3.34 x 6^2 |  | = |  | 15.0474 |  | kgm
| 2. Bs. Atap = 1.12 x 7 x cos 2 |  |  | = |  | 7.8352 |  | kgm
| M2 = | 1/8 x 7.84 x 6^2 |  | = |  | 35.2585 |  | kgm
3. Muatan Angin
| W = | 0.02 x 2 - 0.4 |  | = |  | -0.36
| W1 = | -0.36 x 1.12 x 25 |  | = |  | -10.08 |  | kg/m'
| M3 = | 1/8 x -10.08 x 6^2 |  | = |  | -45.36 |  | kgm
| W2 = | - 0.4 x 1.12 x 25 |  | = |  | -11.2 |  | kg/m'
| M4 = | 1/8 x -11.2 x 6^2 |  | = |  | -50.4 |  | kgm
| 3. Beban Berguna ( P ) |  |  | = |  | 100 |  | kg
| M5 = | 1/4 x cos 2 x 100 x 6 |  | = |  | 149.9086 |  | kgm
4. Kombinasi Muatan
|  | M1 + M2 + M3 |  | = |  | 4.9459 |  | kgm
|  | M1 + M2 + M5 |  | = |  | 200.2145 |  | kgm
Peninjauan Searah Sumbu Y - Y
| 1. Berat sendiri = 3.35 x sin 2 |  |  | = |  | 0.11677 |  | kg/m'
| M1 = | 1/8 x 0.12 x 3^2 |  | = |  | 0.13137 |  | kgm
| 2. Bs Atap = 7 x sin 2 |  |  | = |  | 0.2443 |  | kg/m'
| M2 = | 1/8 x 0.24 x 3^2 |  | = |  | 0.27483 |  | kgm
| 3. Beban Berguna ( P ) |  |  | = |  | 100 |  | kg
| M5 = | 1/4 x sin 2 x 100 x 3 |  | = |  | 2.6175 |  | kgm
4. Kombinasi Muatan
|  | M1 + M2 |  | = |  | 0.4062 |  | kgm
|  | M1 + M2 + M5 |  | = |  | 3.0237 |  | kgm
Kontrol Tegangan
| Wx | = | 12.8335 | cm3 |  | Bj. 33/37/41/44/50//52 ? |  |  |  | 37
| Wy | = | 4.7013 | cm3 |  | s (ijin) |  | 1600 |  | kg/cm2
| Mx | = | 20021.4535 | kgcm
| My | = | 302.3663 | kgcm
| s | = | 20,021 / 12.8335 + 302 / 4.7013
|  | = | 1624.4085 | kg/cm2 |  | < 1.3 x 1600 = 2080kg/cm2 |  |  |  |  | OK
Jadi Gording CNP 100 t=2 mm (CNP100.50.20.2) Aman dipakai
Perhitungan Gording Ulang
Data-data
| - Jarak kuda-kuda max |  |  | = |  | 600 |  | cm |  | - Gording | 1
| - Bentang kuda-kuda |  |  | = |  | 400 |  | cm
| - Jarak Gording |  |  | = |  | 112 |  | cm
| - Berat penutup atap |  |  | = |  | 7 |  | kg/m2
| - Berat angin |  |  | = |  | 25 |  | kg/m2
| - Kemiringan kuda-kuda |  |  | = |  | 2 |  | derajat
| - Dicoba Gording |  |  | CNP 100 t=2 mm |  |  |  | (CNP100.50.20.2)
|  |  | Wx | = |  | 12.8335 |  | cm3 |  | - kode(1-17) | 13
|  |  | Wy | = |  | 4.7013 |  | cm3
|  |  | Ix | = |  | 64.1677 |  | cm4
|  |  | Iy | = |  | 14.93 |  | cm4
|  |  | A | = |  | 4.2623 |  | cm2
|  |  | g | = |  | 3.3459 |  | kg/m'
Peninjauan Searah Sumbu X - X
| 1. Berat sendiri = 3.35 x cos 2 |  |  | = |  | 3.3439 |  | kg
| M1 = | 1/8 x 3.34 x 6^2 |  | = |  | 15.0474 |  | kgm
| 2. Bs. Atap = 1.12 x 7 x cos 2 |  |  | = |  | 7.8352 |  | kgm
| M2 = | 1/8 x 7.84 x 6^2 |  | = |  | 35.2585 |  | kgm
3. Muatan Angin
| W = | 0.02 x 2 - 0.4 |  | = |  | -0.36
| W1 = | -0.36 x 1.12 x 25 |  | = |  | -10.08 |  | kg/m'
| M3 = | 1/8 x -10.08 x 6^2 |  | = |  | -45.36 |  | kgm
| W2 = | - 0.4 x 1.12 x 25 |  | = |  | -11.2 |  | kg/m'
| M4 = | 1/8 x -11.2 x 6^2 |  | = |  | -50.4 |  | kgm
| 3. Beban Berguna ( P ) |  |  | = |  | 100 |  | kg
| M5 = | 1/4 x cos 2 x 100 x 6 |  | = |  | 149.9086 |  | kgm
4. Kombinasi Muatan
|  | M1 + M2 + M3 |  | = |  | 4.9459 |  | kgm
|  | M1 + M2 + M5 |  | = |  | 200.2145 |  | kgm
Peninjauan Searah Sumbu Y - Y
| 1. Berat sendiri = 3.35 x sin 2 |  |  | = |  | 0.11677 |  | kg/m'
| M1 = | 1/8 x 0.12 x 3^2 |  | = |  | 0.13137 |  | kgm
| 2. Bs Atap = 7 x sin 2 |  |  | = |  | 0.2443 |  | kg/m'
| M2 = | 1/8 x 0.24 x 3^2 |  | = |  | 0.27483 |  | kgm
| 3. Beban Berguna ( P ) |  |  | = |  | 100 |  | kg
| M5 = | 1/4 x sin 2 x 100 x 3 |  | = |  | 2.6175 |  | kgm
4. Kombinasi Muatan
|  | M1 + M2 |  | = |  | 0.4062 |  | kgm
|  | M1 + M2 + M5 |  | = |  | 3.0237 |  | kgm
Kontrol Tegangan
| Wx | = | 12.8335 | cm3 |  | Bj. 33/37/41/44/50//52 ? |  |  |  | 37
| Wy | = | 4.7013 | cm3 |  | s (ijin) |  | 1600 |  | kg/cm2
| My | = | 302.3663 | kgcm
| Mx | = | 20021.4535 | kgcm
| s | = | 20,021 / 12.8335 + 302 / 4.7013
|  | = | 1624.4085 | kg/cm2 |  | < 1.3 x 1600 = 2080kg/cm2 |  |  |  |  | OK
Jadi Gording CNP 100 t=2 mm Aman dipakai.
Kontrol Lendutan
| n | = | 6 | ( trestang 5 kolom antar gording )
| L | = | 100 | cm
| Ix | = | 64.1677 | cm4
| Iy | = | 14.93 | cm4
| f | = | 1/400 x 100 | = |  | 0.25 |  | cm
| qx | = | 3.34 + 7.84 + -10.08 | = |  | 1.0991 |  | kg/m'
| qy | = | 0.12 + 0.24 | = |  | 0.36107 |  | kg/m'
| Px | = | 100 x cos 2 | = |  | 99.9391 |  | kg/m'
| Py | = | 100 x sin 2 | = |  | 3.4899 |  | kg/m'
| fx | = | 5 x 110 x 100^4 | + |  | 99.94 x 100^3
|  |  | 384 x 2100000 x 64.1677 |  |  | 48 x 2100000 x 64.1677
|  | = | 0.0001062 | + |  | 0.015451
|  | = | 0.015557 | cm
| fy | = | 5 x 0 x 100^4 | + |  | 3.49 x 100^3
|  |  | 384 x 2100000 x 14.93 |  |  | 48 x 2100000 x 14.93
|  | = | 0.00014995 | + |  | 0.002319
|  | = | 0.0024689 | cm
| ft | = | sqrt( 0.016^2 + 0.002^2 )
|  | = | 0.015752 | cm |  | < 0.25 cm |  |  |  | OK
Perhitungan San Rog dan Trestang
Pembebanan
| - Jarak kuda-kuda max |  |  | = |  | 600 |  | cm
| - Jarak Gording |  |  | = |  | 112 |  | cm
| - Bentang kuda-kuda |  |  | = |  | 400 |  | cm
| - Kemiringan kuda-kuda |  |  | = |  | 2 |  | derajat
| qy | = | 0.36 x 3 | = |  | 1.0832 |  | kg
| Py |  |  | = |  | 3.4899 |  | kg
[6 empty] | 4.5732 |  | kg x 1.79
|  |  | Q | = |  | 8.1713 |  | kg
Dimensi sag rog yang diperlukan
| Bj. 33/37/41/44/50//52 ? |  |  | 37
| s (ijin) |  | 1600 | kg/cm2
| s s | = | 1.3 x 1600 | = |  | 2080 |  | kg/cm2
| F | = | 8.1713 | = |  | 0.0039285 |  | cm2
2080
| d | = | sqrt( 4 x 0.00/3.14 ) | = |  | 0.070742 |  | cm |  | D = 1.0 cm | D = 1.0 cm
| Dipasang trestang (ikatan angin) |  |  | n = 6
| tg a | = | 1.12 | = |  | 0.37333
1
| a | = | 48.2397
| R | = | 1/2 x 8.17 | = |  | 4.0857 |  | kg
| R | = | 4.0857 | = |  | 5.4772 |  | kg
sin 48.24
| F | = | 5.4772 | = |  | 0.0026333 |  | cm2
2080
| d | = | sqrt( 4 x 0.00/3.14 ) | = |  | 0.057918 |  | cm ~ |  | D = 1.0 cm | D = 1.2 cm
maka dipasang trestang sebanyak 5 kolom antar gording dengan diameter 10 mm.
No. Doc : BJ/PPBBI/TS/01
Rev :
Judul Dokument
Perhitungan Gording/Balok Anak

## tblblk
Tabel Penulangan Longitudinal Balok Sloof
I. LENTUR :
Mu = momen negatif max. di tumpuan
Mn perlu = Mu/Ø = Mu / 0.8
dimensi balok = b (lebar), h (tinggi) dan d ( h-0.5tul-cover)
E (modulus elastisitas baja tul) = 200 000 Mpa
xb (garis netral kondisi seimbang) = ( ξcu / ( ξcu + ξy ) ) x d
x max = 0.75 . xb
C max = 0.85 . fc' . b . β1 . xmax
Mn max = Cmax ( d - β1 . x/2) -----> jika Mn max > Mn perlu, tdk perlu tul tekan
Rn perlu = Mn perlu / ( b . d^2 )
ρ balance = 0.85 . fc'/fy x 600/(600+fy)
ρ max = 0.75 . ρ balance
ρ min = 1.4 / fy
ρ perlu = 1/m [ 1-√1- (2.m.Rn perlu)/fy ]
m = fy/0.85 . fc'
ρ min < ρ perlu < ρ max
As perlu = ρ perlu . b . d
E baja = | 200000 | Mpa
fc' = | 25 | Mpa perhitungan ini hanya berlaku utuk fc' < 27.5 Mpa, diatas itu nilai β1 hrs diganti
fy = | 350 | Mpa
Ting- | Type |  | No. btg | Mtu KgM | b | h | d | xb. | xmax | Cmax | Mnmax | Mn max beton | Rn | ρ | ρ max | ρ min | m | ρ perlu | ρ>ρmin | As perlu | tul pakai | As ada
kat |  |  |  | Mlu KgM | (mm) | (mm) | (mm) | (mm) | (mm) | (N) | (kg.m) | > Mu/0.8 perlu | [6 empty] | ρ<ρmax | mm2 | Ф (mm) | mm2
| SL(20x25) | SL |  | 1374.5455 | 200 | 250 | 185 | 116.8421 | 87.6316 | 316569.0789 | 4677.5164 | Tdk perlu tul tekan | 2.5101 | 0.038346 | 0.028759 | 0.004 | 16.4706 | 0.0076543 | 0.0076543 | 283.2084 | 3 D12 | 339.12
|  |  |  | 1512 | 200 | 250 | 185 | 116.8421 | 87.6316 | 316569.0789 | 4677.5164 | Tdk perlu tul tekan | 2.7611 | 0.038346 | 0.028759 | 0.004 | 16.4706 | 0.0084814 | 0.0084814 | 313.8105 | 3 D12 | 339.12
No. Doc : BTN/SKSNI/TS/03-1
Rev :
Judul Dokument
Tabel Penulangan Longitudinal Balok

## begel
Tabel Penulangan Geser Balok Sloof
Mutu Bahan :
| Beton : | 25 | Mpa
| Baja : | 240 | Mpa
No | Dimensi Balok |  | V | fVc (min) | < | Vu (hit) | fVs (hit) | < | fVsmax (max) | fVn | y (per 1m) | A hit | A min | Jumlah | tul begel | A pakai | Ket
| B ( cm ) | H ( cm ) | kg | Mpa |  | Mpa | Mpa |  | Mpa | kg | mm | mm2 | mm2 | kaki | mm | mm2
S1(20x30) | 20 | 30 | 1260 | 0.5 | tul praktis | 0.21 | -0.29 | ok | 2 | 3856.48 | 1000 | -402.7778 | 27.7778 | 2 | f6 - 150 | 376 | tul praktis
No. Doc : BTN/SKSNI/TS/04-1
Rev :
Judul Dokument
Tabel Penulangan Geser Balok

## CLamp
LAMPIRAN
Pembangunan Stasiun Pengisian BBM Umum Type D
Jl. Kebonsari Tengah 64-66 Surabaya